## Movil
Nombre Sitio | Codigo SISMAC | Nombre SISMAC | Cluster | Tecnología | RNC ID | ID 3G | Sitio 3G | ADJNODE ID | ID LTE | Sitio LTE | Celdas 3G - 1P | Celdas 3G - 2P | Celdas LTE AWS | Celdas LTE APT | Celdas LTE 1900 | Provincia | Cantón | Parroquia | Cuidad/Localidad | Latitud | Longitud | Dirección | Observaciones | ETP | Gestión ETP | Estado Baterías | Empresa Eléctrica | Contrato / CUE | Medidor | Dueño Infraestructura | Codigo Torrero | Nombre Torrero | Equipamiento Coubicado | Ingreso 24/7 | Fila | Columna | Generador | CENTRAL CNT REPOSO | ENTREGADA A SEGURIDAD | Grupo de Atención Remoto / Sitio | IP Gestion CoTX | IP Gestion 3G | IP Gestion LTE | IP Servicio 3G | IP Servicio LTE | IP RNC | Equipo Acceso 3G | Puerto Acceso 3G | Capa 3 3G | Equipo Acceso 4G | Puerto Acceso 4G | Capa 3 4G | Fase / Contrato | Cluster | Medio de Transmision | Tipo de Sitio | Altura Edificación | Tipo de Estructura | Altura Estructura | Altura total | Fecha de Caducidad Extintor | POA | Maleza | Correctivo | TX | Migrado a Co TX | Cambio de WMPT
ACHUPALLAS(3G)U19 | CH0073 | ACHUPALLAS | N/A | U | 42 | 4573 | ACHUPALLAS(3G)U19 | 573 | N/A | N/A | 3 | 0 | 0 | 0 | 0 | CHIMBORAZO | ALAUSI | ACHUPALLAS | ALAUSI | -2.284 | -78.769472 | Calle Washinton Pesantes y vía a Zula, (Esquina) | S/O | N/A | N/A |  |  |  |  | O&M RI |  |  |  | N/A | N/A | N/A |  | N/A | N/A | RI RIO | N/A | 10.64.87.241/29 | N/A | 10.41.67.249/30 | N/A | 10.41.122.128 | RBBACHPM01 | Fa0/8 | RBBALSE01-a | N/A | N/A | N/A | PHASE 6 | ACH1 | MW |  | 0 | Torre | 42 | 42 | N/A | NO |  |  |  | NO | SI
AGOYANU19 | TU0167 | AGOYAN | N/A | U | 42 | 4501 | AGOYANU19 | 501 | N/A | N/A | 3 | 0 | 0 | 0 | 0 | TUNGURAHUA | BANOS DE AGUA SANTA | ULBA | BANOS DE AGUA SANTA | -1.39489 | -78.39068 | Calle Las Colinas S/N y Paseo Julio Martinez, Via Baños Puyo, Sector Ulba | N/A | N/A | N/A |  |  |  |  | O&M RI | N/A | N/A |  | N/A | N/A | N/A |  | N/A | N/A | RI RIO | N/A | 10.64.90.185/29 | N/A | 10.41.69.93/30 | N/A | 10.41.239.161 | AMBBANSE01 | Gi0/20 | AMBBANSE01 | N/A | N/A | N/A | PHASE 5 | BAN1 | Fibra Óptica |  | 0 | Monopolo | 36 | 36 | N/A | NO |  |  |  | NO | SI
ALLURIQUINU19 | SD0064 | ALLURIQUIN(3G) | N/A | U | 42 | 4760 | ALLURIQUINU19 | 760 | N/A | N/A | 3 | 1 | 0 | 0 | 0 | SANTO DOMINGO DE LOS TSACHILAS | SANTO DOMINGO | ALLURIQUIN | SANTO DOMINGO | -0.31339 | -79.00502 | Cerro Alluriquin S/N y Las Mercedes, 30 minutos del pueblo, se entra por la gasolinera del pueblo (Vía La Florida, Km 4 +1km a la derecha) | N/A | Pendiente | Pendiente | NO OK |  |  |  | O&M RI 1900 | N/A | N/A |  | SI | 1 | 1 | SI | N/A | N/A | RI UIO | N/A | 10.64.224.17/29 | N/A | 10.41.224.9/30 | N/A | 10.41.239.145 | STDCNTE02 | Gi0/8 | STDCNTE02 | N/A | N/A | N/A | PHASE 1 | STD2 | MW |  | 0 | Torre | 60 | 60 | N/A | NO |  |  |  | NO | SI
ALOAGU19 | PI0002 | ALOAG | CF | U | 42 | 4406 | ALOAGU19 | 406 | N/A | N/A | 4 | 1 | 0 | 0 | 0 | PICHINCHA | MEJIA | ALOAG | MEJIA | -0.46796 | -78.58524 | Tomas Pazmiño E5-204 y Bahia de Caraquez, (Central CNT Aloag) | Guardia de CNT de lunes a sábado de 8:00 a 18:00. Fuera de este horario se debe pedir las llaves en central Sta. Rosa de Sangolqui Contacto: 022338090. | ETP48200 | SI | OK | EEQ | 200007360270 / 1400894187 | 63952 | Central Fija | N/A | N/A | NO | SI | N/A | N/A | Central Fija | SANTA ROSA DE SANGOLQUI | N/A | RI UIO | N/A | 10.64.46.1/30 | N/A | 10.41.44.1/30 | N/A | 10.41.239.145 | UIOALOGM01 | Gi1/0/28 | UIOMCHE01 | N/A | N/A | N/A | PHASE 4 | UIO13 | MPLS (eléctrico) |  | 0 | Torreta | 12 | 12 | 2019-10-01 | SI |  |  |  | NO | SI
ALPAHUASIU19 | PI0668 | ALPAHUASI | FV | U | 42 | 4069 | ALPAHUASIU19 | 69 | N/A | N/A | 2 | 0 | 0 | 0 | 0 | PICHINCHA | QUITO | FERROVIARIA | QUITO | -0.246993 | -78.507803 | Pasaje Cangonama y Alaquez. | Ingreso: Ingreso con llaves y candado con clave . | ETP48200 | NO |  | EEQ | 201003833476 / 410085859 | 1002164165 | Torrero: SBA | EC87270-R | Alpahuasi |  | SI | 3 | 3 | NO | GATAZO | SI | RI UIO | N/A | 10.64.224.65/29 | N/A | 10.41.224.33/30 | N/A | 10.41.122.128 | UIOCMTFE01 | Gi0/19 | UIOCMTFE01 | N/A | N/A | N/A | PHASE 5 | UIO3 | Fibra Óptica |  | 8 | Torreta | 9 | 17 |  | SI |  |  |  | NO | SI
AMBATO_SIMON_BOLIVAR(3G)U19 | TU0082 | AMBATO_SIMON_BOLIVAR(3G) | N/A | U | 42 | 4455 | AMBATO_SIMON_BOLIVAR(3G)U19 | 455 | N/A | N/A | 3 | 0 | 0 | 0 | 0 | TUNGURAHUA | AMBATO | HUACHI LORETO | AMBATO | -1.25493 | -78.61505 | Av, Bolivariana 839 y Isidro Viteri | N/A | N/A | N/A |  |  |  |  | O&M RI | N/A | N/A |  |  | N/A | N/A |  | N/A | N/A | RI RIO | N/A | 10.64.91.145/29 | N/A | 10.41.69.201/30 | N/A | 10.41.239.145 | AMBHCHJE02 | Gi0/0/5 | AMBHCHJE02 | N/A | N/A | N/A | PHASE 1 | AMB2 | MW |  | 0 | Torre | 36 | 36 | N/A | NO |  |  |  | NO | SI
AMBUQUIU19 | IM0001 | AMBUQUI | N/A | U | 41 | 4739 | AMBUQUIU19 | 739 | N/A | N/A | 2 | 0 | 0 | 0 | 0 | IMBABURA | IBARRA | AMBUQUI | IBARRA | 0.432222 | -78.009444 | Tiwintza, Ciudadela Atahualpa Cerro la Dolorosa, junto a Estación “AMBATO” de Movistar | S/O | N/A | N/A |  |  |  |  | O&M RI |  |  |  |  | N/A | N/A |  | N/A | N/A | RI UIO | N/A | 10.64.85.105/29 | N/A | 10.41.66.181/30 | N/A | 10.41.79.189 | IBRAMBUM01 | Gi0/0/7 | IBRCNTE01 | N/A | N/A | N/A | PHASE 4 | IBA1 | Fibra Óptica |  | 0 | Torre | 45 | 45 | N/A | NO |  |  |  | NO | SI
ANGAMARCAU19 | CO0044 | ANGAMARCA | N/A | U | 42 | 4686 | ANGAMARCAU19 | 686 | N/A | N/A | 3 | 0 | 0 | 0 | 0 | COTOPAXI | PUJILI | ANGAMARCA | PUJILI | -1.11798 | -78.93079 | Cunchibamba , Barrio Loma Grande Calle S/N, junto a estaciones “CUNCHIBAMBA” Movistar S/N Y Claro al margen derecho en sentido Ambato Quito por la vía E35 | S/O | N/A | N/A |  |  |  |  | O&M RI |  |  |  |  | N/A | N/A |  | N/A | N/A | RI RIO | N/A | 10.64.89.233/29 | N/A | 10.41.68.245/30 | N/A | 10.41.239.161 | LTCANGMM01 | Gi1/0/14 | BBHQNSME01 | N/A | N/A | N/A | PHASE 5 | AGM1 |  |  | 0 | Monopolo | 36 | 36 | N/A | NO |  |  |  | NO | SI
ANTIGUA_VIA_CONOCOTO_TRRU19 | PI0863 | ANTIGUA VIA CONOCOTO TRR | FV | U | 42 | 4804 | ANTIGUA_VIA_CONOCOTO_TRRU19 | 804 | N/A | N/A | 3 | 0 | 0 | 0 | 0 | PICHINCHA | RUMINAHUI | CONOCOTO | RUMINAHUI | -0.29064 | -78.48901 | Manco Capac Oe5-86 y Calle Oe5C | INGRESO: Con llave de puerta principal, con carta de SBA y clave de la puerta del cerramiento de la radio base. | Pendiente | Pendiente | NO OK | EEQ | 200014777722 / 1401929243 | 1001013739 | Torrero: SBA | EC68046-R | Antigua Via Conocoto |  |  | 5 | 1 | NO | MONJAS | SI | RI UIO | N/A | 10.64.231.129/29 | N/A | 10.41.227.193/30 | N/A | 10.41.239.145 | UIOCNCE01-J | ge-0/2/1 | UIOCNCE01-J | N/A | N/A | N/A | PHASE 6 | UIO10 | Fibra Óptica |  | 5.7 | Torreta | 9 | 14.7 |  | SI |  |  |  | NO | SI
ARRAYANES_TRRU19 | PI0268 | ARRAYANES (3G) | JG | U | 41 | 4856 | ARRAYANES_TRRU19 | 856 | N/A | N/A | 3 | 0 | 0 | 0 | 0 | PICHINCHA | QUITO | PUEMBO | QUITO | -0.15826 | -78.37911 | Calle Moya S/N y Urceniso Lopez Baquerizo. | INGRESO: Con solicitud a PTI. | ETP48200 | SI | OK |  | 200015059039 / 1401958647 | 1000985835 | Torrero: PTI (ex-Otecel) | EC-PC-1307 | Los_arrayanes | Otecel | SI | N/A | N/A | NO | N/A | N/A | RI UIO | N/A | 10.64.232.65/29 | N/A | 10.41.228.33/30 | N/A | 10.41.122.56 | UIOARAYM01 | Gi0/0/7 | UIOPMBOE01 | N/A | N/A | N/A | PHASE 6 | UIO11 | Fibra Óptica |  | 0 | Monopolo | 24 | 24 | N/A | SI |  |  |  | NO | SI
ATOM_CELL_NODO3_SAN_MARTINU19 | PI0932 | ATOM_CELL_NODO3_SAN_MARTIN | CF | U | 42 | 4959 | ATOM_CELL_NODO3_SAN_MARTINU19 | 4959 | N/A | N/A | 1 | 0 | 0 | 0 | 0 | PICHINCHA | QUITO | TAMBILLO | QUITO | -0.350425 | -78.522708 | Av. Simón Bolívar (Camposanto Monteolivo Sur). | Ubicado en la Av. Simón Bolivar (Carreteras/Poste). Medidor a dos postes al sur del poste de equipos. | N/A | N/A | NO OK | EEQ | 200012858755 / 1401692389 | 20000129475 | O&M RI | N/A | N/A | NO | SI | N/A | N/A | NO | N/A | N/A | RI UIO | N/A | 10.64.228.97/29 | N/A | 10.41.226.49/30 | N/A | 10.41.239.145 | UIOSMTPM02 | Gi0/7 | UIOGJLE01 | N/A | N/A | N/A |  | UIO14 | Fibra Óptica | Poste | 0 | Poste | 12 | 12 | N/A | SI | NO |  |  | NO | N/A
ATOM_CELL_TAMBILLOU19 | PI0951 | ATOMCELL TAMBILLO | CF | U | 42 | 4960 | ATOM_CELL_TAMBILLOU19 | 4960 | N/A | N/A | 1 | 0 | 0 | 0 | 0 | PICHINCHA | QUITO | TAMBILLO | QUITO | -0.356909 | -78.529404 | Av. Simón Bolívar | Ubicado en la Av. (MicroCelda/Poste). Etiqueta T7. Energía en poste. | N/A | N/A |  |  | N/A | N/A | O&M RI | N/A | N/A | NO | SI | N/A | N/A | NO | N/A | N/A | RI UIO | N/A | 10.64.228.73/29 | N/A | 10.41.226.37/30 | N/A | 10.41.239.145 | UIOTMBLE01 | Gi0/23 | UIOTMBLE01 | N/A | N/A | N/A |  | UIO14 | Fibra Óptica | Poste | 0 | Poste | 12 | 12 | N/A | SI |  |  |  | NO | N/A
AUTOPISTAU19_CARR1 | PI0927 | POSTE AUTOPISTA1(3G) | JZ | P | N/A | N/A | AUTOPISTAU19_CARR1 | N/A | N/A | N/A | 0 | 0 | 0 | 0 | 0 | PICHINCHA | RUMINAHUI | CONOCOTO | RUMINAHUI | -0.246979 | -78.477852 | Postes sobre la Av. Simón Bolivar | Poste en Simón Bolívar. | N/A | N/A | NO OK | N/A | N/A | N/A | O&M RI | N/A | N/A | N/A | N/A | N/A | N/A | N/A | N/A | N/A | N/A | N/A | N/A | N/A | N/A | N/A | N/A | N/A | N/A | N/A | N/A | N/A | N/A | N/A | N/A | Fibra Óptica | Poste | 0 | Poste | 12 | 12 | N/A | NO | N/A |  | NO OK | NO | N/A
AUTOPISTAU19_CARR2 | PI0928 | POSTE AUTOPISTA2(3G) | JZ | P | N/A | N/A | AUTOPISTAU19_CARR2 | N/A | N/A | N/A | 0 | 0 | 0 | 0 | 0 | PICHINCHA | RUMINAHUI | CONOCOTO | RUMINAHUI | -0.244478 | -78.476012 | Postes sobre la Av. Simón Bolivar |  | N/A | N/A |  |  |  |  | O&M RI | N/A | N/A | N/A | N/A | N/A | N/A | N/A | N/A | N/A | N/A | N/A | N/A | N/A | N/A | N/A | N/A | N/A | N/A | N/A | N/A | N/A | N/A | N/A | N/A | Fibra Óptica | Poste | 0 | Poste | 12 | 12 | N/A | NO |  |  |  | NO | N/A
AUTOPISTAU19_CARR3 | PI0929 | POSTE AUTOPISTA3(3G) | JZ | P | N/A | N/A | AUTOPISTAU19_CARR3 | N/A | N/A | N/A | 0 | 0 | 0 | 0 | 0 | PICHINCHA | RUMINAHUI | CONOCOTO | RUMINAHUI | -0.238895 | -78.473717 | Postes sobre la Av. Simón Bolivar |  | N/A | N/A |  |  |  |  | O&M RI | N/A | N/A | N/A | N/A | N/A | N/A | N/A | N/A | N/A | N/A | N/A | N/A | N/A | N/A | N/A | N/A | N/A | N/A | N/A | N/A | N/A | N/A | N/A | N/A | Fibra Óptica | Poste | 0 | Poste | 12 | 12 | N/A | NO |  |  |  | NO | N/A
AUTOPISTAU19_CARR4 | PI0930 | POSTE AUTOPISTA4(3G) | JZ | P | N/A | N/A | AUTOPISTAU19_CARR4 | N/A | N/A | N/A | 0 | 0 | 0 | 0 | 0 | PICHINCHA | RUMINAHUI | CONOCOTO | RUMINAHUI | -0.232439 | -78.471238 | Postes sobre la Av. Simón Bolivar |  | N/A | N/A |  |  |  |  | O&M RI | N/A | N/A | N/A | N/A | N/A | N/A | N/A | N/A | N/A | N/A | N/A | N/A | N/A | N/A | N/A | N/A | N/A | N/A | N/A | N/A | N/A | N/A | N/A | N/A | Fibra Óptica | Poste | 0 | Poste | 12 | 12 | N/A | NO |  |  |  | NO | N/A
AUTOPISTAU19_CARR5 | PI0931 | POSTE AUTOPISTA5(3G) | JZ | P | N/A | N/A | AUTOPISTAU19_CARR5 | N/A | N/A | N/A | 0 | 0 | 0 | 0 | 0 | PICHINCHA | RUMINAHUI | CONOCOTO | RUMINAHUI | -0.225599 | -78.469178 | Postes sobre la Av. Simón Bolivar |  | N/A | N/A |  |  |  |  | O&M RI | N/A | N/A | N/A | N/A | N/A | N/A | N/A | N/A | N/A | N/A | N/A | N/A | N/A | N/A | N/A | N/A | N/A | N/A | N/A | N/A | N/A | N/A | N/A | N/A | Fibra Óptica | Poste | 0 | Poste | 12 | 12 | N/A | NO |  |  |  | NO | N/A
AUTOPISTAU19_CARRU19 | PI0431 | AUTOPISTA(3G) | FV | U | 42 | 4950 | AUTOPISTAU19_CARRU19 | 4950 | N/A | N/A | 5 | 0 | 0 | 0 | 0 | PICHINCHA | RUMINAHUI | CONOCOTO | RUMINAHUI | -0.24749 | -78.4815 | Av. Principal LT, 34 y Via Los Chillos | Ingreso: Con llaves. | N/A | N/A | N/A | N/A | N/A | N/A | O&M RI | N/A | N/A | NO | SI | N/A | N/A | NO | MONJAS | SI | RI UIO | N/A | 10.64.228.113/29 | N/A | 10.41.226.57/30 | N/A | 10.41.239.145 | UIOAUTRC01 | ge-0/1/2 | UIOAUTRC01 | N/A | N/A | N/A |  | UIO14 | Fibra Óptica | Mamposteria | N/A | N/A | N/A | N/A | N/A | SI | N/A |  |  | NO | SI
AVIGIRASU19 | PI0797 | AVIGIRAS | JF | U | 41 | 4373 | AVIGIRASU19 | 373 | N/A | N/A | 2 | 0 | 0 | 0 | 0 | PICHINCHA | QUITO | AMAGASI DEL INCA | QUITO | -0.134361 | -78.459111 | Pasaje E17 N53-24 y Calle De Las Camelias. | Ingreso: Con llaves en sitio. Contactar a propietario. Sra. Sofia Reina 0995474808. | ETP48200 | NO |  |  | 1401918404 / 200014671206 | 1345654 | O&M RI | N/A | N/A |  |  | 5 | 1 | NO | LA LUZ | SI | RI UIO | N/A | 10.64.230.105/29 | N/A | 10.41.227.53/30 | N/A | 10.41.122.68 | UIOLNVE01 | Gi0/0/0/2 | UIOLNVE01 | N/A | N/A | N/A | PHASE 6 | UIO7 | Fibra Óptica |  | 9 | Torreta | 12 | 21 |  | SI |  |  |  | NO | SI
AYORAU19 | PI0738 | AYORA | JG | U | 41 | 4412 | AYORAU19 | 412 | N/A | N/A | 3 | 1 | 0 | 0 | 0 | PICHINCHA | CAYAMBE | AYORA | CAYAMBE | 0.07078 | -78.13206 | CALLE VALOPAC S/N y CALLE PUYO , (DENTRO DE LA UPC DE LA PARROQUIA) | INGRESO: Con llaves ( un llavero) no hay candado en puerta grande de ingreso. | ETP48200 | NO |  |  |  |  | O&M RI | N/A | N/A |  |  | 3 | 3 | NO | GUAYLLABAMBA | SI | RI UIO | N/A | 10.64.88.145/29 | N/A | 10.41.68.73/30 | N/A | 10.41.123.17 | UIOCAYE01 | Gi3/38 | UIOCAYE01 | N/A | N/A | N/A | PHASE 5 | CAY1 | MW |  | 0 | Monopolo | 30 | 30 |  | SI |  |  |  | NO | SI
BAEZAU19 | NA0002 | BAEZA | N/A | U | 42 | 4886 | BAEZAU19 | 886 | N/A | N/A | 3 | 0 | 0 | 0 | 0 | NAPO | QUIJOS | BAEZA | QUIJOS | -0.46332 | -77.8918 | AV de los Quijos y Diez de Enero, edificio CNT Baeza, frente a la escula Fermín Inca | S/O | N/A | N/A |  |  |  |  | Central Fija |  |  |  |  | N/A | N/A |  | N/A | N/A | RI UIO | N/A | 10.64.82.153/29 | N/A | 10.41.65.77/30 | N/A | 10.41.239.145 | TENBEZAE01 | Gi0/16 | TENBEZAE01 | N/A | N/A | N/A | PHASE 4 | TEN2 |  |  | 0 | Torre | 42 | 42 | N/A | NO |  |  |  | NO | SI
BALTRA_AIRPORTU19 | GA0010 | BALTRA | N/A | U | 41 | 4923 | BALTRA_AIRPORTU19 | 923 | N/A | N/A | 1 | 0 | 0 | 0 | 0 | GALAPAGOS | SAN CRISTOBAL | PUERTO BAQUERIZO MORENO | PUERTO BAQUERIZO MORENO | -0.44634 | -90.26845 | Barrio Amagasi del Inca, Calle San Miguel de Anagaes N53-93 y Avigiras (Escuela Fiscal de Educación Básica Luis Stacey) | S/O | N/A | N/A |  |  | N/A | N/A | O&M RI |  |  | NO | N/A | N/A | N/A | NO | N/A | N/A | RI UIO | N/A | 10.64.47.225/30 | N/A | 10.41.45.225/30 | N/A | 10.41.122.44 | PBMPAYOM01 | Fa0/38 | PBMPAYOE01 | N/A | N/A | N/A |  | GAL4 |  |  | 0 | Mástil | 0 | 11.5 | N/A | NO |  |  |  | NO | SI
BELISARIO_CENTROU19 | CO0215 | BELISARIO CENTRO | N/A | U | 42 | 3501 | BELISARIO_CENTROU19 | 3501 | N/A | N/A | 3 | 0 | 0 | 0 | 0 | COTOPAXI | LATACUNGA | BELISARIO QUEVEDO | LATACUNGA | -0.985925 | -78.583375 | Calle Chavez Pamba S/N y San Bartolo, alado del Colegio de Bachillerato Eudofilo Alvarez | S/O | N/A | N/A |  |  |  |  | Torrero: Aplicanet | N/D | N/D |  |  | N/A | N/A | NO | N/A | N/A | RI RIO / RI UIO | N/A | 10.64.232.209/29 | N/A | 10.41.228.105/30 | N/A | 10.41.239.145 | LATCNTRC01 | Gi0/1/1 | LATCNTRC01 | N/A | N/A | N/A | PHASE 7 | LAT1 |  |  | 0 | Monopolo | 30 | 30 | N/A | NO |  |  |  | NO | SI
BELISARIO_QUEVEDOU19 | CO0026 | BELISARIO QUEVEDO | N/A | U | 42 | 4671 | BELISARIO_QUEVEDOU19 | 671 | N/A | N/A | 3 | 0 | 0 | 0 | 0 | COTOPAXI | LATACUNGA | BELISARIO QUEVEDO | LATACUNGA | -0.98788 | -78.59851 | Entrada Belisario Quevedo Belisario Quevedo, Barrio Illuchi Nodo CNT, a 100 m de la panamericana. | S/O | N/A | N/A |  |  |  |  | Central Fija |  |  | Otecel (Movil Latacunga) |  | N/A | N/A |  | N/A | N/A | RI RIO / RI UIO | N/A | 10.64.82.241/29 | N/A | 10.41.65.121/30 | N/A | 10.41.122.152 | LTCBLQVM01 | Gi1/0/14 | LTCCNTE02 | N/A | N/A | N/A | PHASE 4 | LAT1 |  |  | 0 | Monopolo | 36 | 36 | N/A | NO |  |  |  | NO | SI
BETHLEMITASU19 | CO0207 | BETHLEMITAS | N/A | U | 42 | 3502 | BETHLEMITASU19 | 3502 | N/A | N/A | 3 | 0 | 0 | 0 | 0 | COTOPAXI | LATACUNGA | ELOY ALFARO | LATACUNGA | -0.95178 | -78.60217 | Av, Luigi Ripalda S/N y De los Cristianos, parroquia Ignacio Flor | S/O | N/A | N/A |  |  |  |  | Torrero: SBA | EC79106-R | Betlhemitas |  |  | N/A | N/A | NO | N/A | N/A | RI RIO / RI UIO | N/A | 10.64.232.225/29 | N/A | 10.41.228.113/30 | N/A | 10.41.239.145 | LATCNTRC01 | Gi0/1/2 | LATCNTRC01 | N/A | N/A | N/A | PHASE 7 | LAT1 | Fibra Óptica |  | 0 | Monopolo | 24 | 24 | N/A | NO |  |  |  | NO | SI
BOLICHE_COUBU19 | CO0191 | BOLICHE | N/A | U | 42 | 4672 | BOLICHE_COUBU19 | 672 | N/A | N/A | 3 | 0 | 0 | 0 | 0 | COTOPAXI | SIGCHOS | SIGCHOS | SIGCHOS | -0.66495 | -78.58914 | Panamericana Curva para descender al Boliche, a 4,8km de la Estacion Chasqui CNT | S/O | N/D | N/D |  |  |  |  | Torrero: PTI (ex-Otecel) | EC-CT-1040 | Boliche | Otecel |  | N/A | N/A | NO | N/A | N/A | RI RIO / RI UIO | N/A | 10.64.91.25/29 | N/A | 10.41.69.141/30 | N/A | 10.41.122.164 | LTCLSSE01 | Gi0/20 | LTCLSSE01 | N/A | N/A | N/A | PHASE 5 | LAS1 | MW |  | 0 | Torre Existente | 54 | 54 | N/A | NO |  |  |  | NO | SI
BOLIVARU19 | CA0001 | BOLIVAR | N/A | U | 41 | 4848 | BOLIVARU19 | 848 | N/A | N/A | 3 | 0 | 0 | 0 | 0 | CARCHI | BOLIVAR | BOLIVAR | BOLIVAR | 0.50175 | -77.90408 | Av, Mantilla ~622 y Av, Garcia Moreno, Canton Bolivar | S/O | N/A | N/A |  |  |  |  | O&M RI |  |  |  |  | N/A | N/A |  | N/A | N/A | RI UIO | N/A | 10.64.87.49/29 | N/A | 10.41.67.153/30 | N/A | 10.41.122.8 | TLCBOLE01 | Gi0/16 | TLCBOLE01 | N/A | N/A | N/A | PHASE 4 | TUL1 |  |  | 0 | Monopolo | 36 | 36 | N/A | N/A |  |  |  | NO | SI
BORBONU19 | ES0003 | BORBON | N/A | U | 41 | 4621 | BORBONU19 | 621 | N/A | N/A | 3 | 0 | 0 | 0 | 0 | ESMERALDAS | ELOY ALFARO | BORBON | ELOY ALFARO | 1.089167 | -78.98889 | Valdez y Humberto Obando, a 30 metros del Cementerio General | S/O | N/A | N/A |  |  |  |  | O&M RI |  |  |  |  | N/A | N/A |  | N/A | N/A | RI UIO | N/A | 10.64.85.9/29 | N/A | 10.41.66.133/30 | N/A | 10.41.79.189 | ESMBRBM01 | Gi0/26 | ESMBRBE01 | N/A | N/A | N/A | PHASE 4 | ESM1 |  |  | 0 | Torre | 45 | 45 | N/A | NO |  |  |  | NO | SI
CANGAHUA(3G)U19 | PI0735 | CANGAHUA(3G) | JG | U | 41 | 4409 | CANGAHUA(3G)U19 | 409 | N/A | N/A | 3 | 0 | 0 | 0 | 0 | PICHINCHA | CAYAMBE | CANGAHUA | CAYAMBE | -0.061476 | -78.168302 | QUIROGA y JUAN MONTALVO, (ESQUINA) DENTRO DE EL COLISEO DE LA PARROQUIA, BARRIO EL CALVARIO | INGRESO: Con llaves, 1 llave de acceso al nodo, 1 del cuarto del generador. Si se encuentra cerrada la malla del parque, se debe solicitar a la Junta Parroquial en el parque. | ETP48200 | NO | OK | EMELNORTE | 200029828213 / 1300372180 | 19342 | O&M RI | N/A | N/A | NO | SI | 4 | 1 | SI | GUAYLLABAMBA | SI | RI UIO | N/A | 10.64.88.97/29 | N/A | 10.41.68.49/30 | N/A | 10.41.79.189 | UIOCAYE02 | Gi0/14 | UIOCAYE02 | N/A | N/A | N/A | PHASE 5 | CNG1 | MW | Mamposteria | 0 | Monopolo | 30 | 30 |  | SI |  |  |  | NO | SI
CAR_ANG_AZUFRAL_UL | CA0108 | AZUFRAL | N/A | CoTX | 41 | 4845 | CAR_ANG_AZUFRAL_UL | 845 | 44845 | CAR_ANG_AZUFRAL_UL | 3 | 0 | 0 | 3 | 0 | CARCHI | ESPEJO | EL ANGEL | ESPEJO | 0.61415 | -77.93008 | Población El Angel CERRO EL AZUFRAL SECTOR LA COCHA HACIENDA EL CONSUELO PAROQUIA EL ANGEL | S/O | N/A | N/A | NO OK | N/D | N/D | N/D | O&M RI |  |  | NO | SI | N/A | N/A | TRK | N/D | N/D | RI UIO | 10.64.141.141/30 | N/A | N/A | 10.41.66.165/30 | 10.41.93.229/30 | 10.41.79.189 | N/A | N/A | N/A | TLCAZFRC01 | ge-0/1/1 | TLCCNTRA01 | PHASE 4 | ANG1 | IPRAN (óptico) + MW | Mamposteria | 0 | Torre | 45 | 45 | N/A | NO |  |  | OK | 2023-06-26 | N/A
CAR_BOL_CABRAS_UL | CA0002 | CABRAS (REPETIDORA) | N/A | CoTX | 41 | 3303 | CAR_BOL_CABRAS_UL | 3303 | 43303 | CAR_BOL_CABRAS_UL | 3 | 0 | 0 | 3 | 0 | CARCHI | BOLIVAR | LOS ANDES | CERRO CABRAS | 0.471058 | -77.964935 | Cerro Cabras. | S/O | [6 empty] | Repetidor | [7 empty] | N/A | N/A | RI UIO | 10.64.143.57/30 | N/A | N/A | 10.41.239.113/30 | 10.41.95.81/30 | 10.41.79.189 | N/A | N/A | N/A | TLCCBRRC01 | ge-0/1/1 | TLCCNTRA01 | [8 empty] | N/A | N/A |  |  |  | NO | N/A
CAR_BOL_CUESACA_UL | CA0020 | CAR_BOL_CUESACA | N/A | CoTX | 41 | 4859 | CAR_BOL_CUESACA_UL | 4859 | 44859 | CAR_BOL_CUESACA_UL | 3 | 0 | 0 | 3 | 0 | CARCHI | BOLIVAR | BOLIVAR | CUESACA | 0.512439 | -77.879341 | Av. El Mamut S/N, a 200 metros de la vía San Gabriel - Bolívar. | Ingreso: Con llaves. | ETP48200-C5CB | SI | OK | EMELNORTE | 201010520777 / 1310013630 | 2022009085 | Torrero: PTI | EC-CR-1012 | La_paz | Otecel | SI | N/A | N/A | NO | SAN GABRIEL | N/A | RI UIO | 10.64.178.121/29 | N/A | N/A | 10.41.70.177/30 | 10.41.100.125/30 | 10.41.123.17 | N/A | N/A | N/A | TLCSGBRC01 | ge-0/1/3 | TLCANGRA01 | 4300001992 |  | Fibra Óptica | Mallado | 0 | Torre | 54 | 54 | N/A | NO | NO | NO | OK | NO | N/A
CAR_BOL_GARCIA_MORENO_UL | CA0044 | CAR_BOL_GARCIA_MORENO | N/A | CoTX | 41 | 4858 | CAR_BOL_GARCIA_MORENO_UL | 4858 | 44858 | CAR_BOL_GARCIA_MORENO_UL | 3 | 0 | 0 | 3 | 0 | CARCHI | BOLIVAR |  |  | 0.5594 | -77.94913 | Sucre entre C. Espejo y Av. Mario Oña Perdomo, atrás del hacilo de ancianos | Ingreso: Con llaves. | ETP48200-C5CB | SI | OK | EMELNORTE | 201009737622 / 1310010200 | 2022003686 | Torrero: Myrco | N/D | N/D | NO | SI | N/A | N/A | NO | N/A | N/A | RI UIO | 10.64.36.205/29 | N/A | N/A | 10.41.44.141/30 | 10.52.28.205/30 | 10.41.123.17 | N/A | N/A | N/A | TLCANGRA01 | ge-0/1/1 | TLCANGRA01 | 4300001992 |  | Fibra Óptica | Mamposteria | 0 | Torre | 60 | 60 | N/A | NO | NO | NO |  | NO | N/A
CAR_MIR_GARBANZAL_UL | CA0023 | GARBANZAL (REPETIDOR) | N/A | CoTX | 41 | 4853 | CAR_MIR_GARBANZAL_UL | 4853 | 44853 | CAR_MIR_GARBANZAL_UL | 3 | 0 | 0 | 3 | 0 | CARCHI | MIRA | MIRA | MIRA | 0.542250 | -78.094472 | Cerro Garbanzal. Vía La Mira - Garbanzal | S/O |  | SI | OK |  |  |  | Repetidor |  |  |  |  | N/A | N/A |  | N/A | N/A | RI UIO | 10.64.176.185/29 | N/A | N/A | 10.41.70.29/30 | 10.41.99.93/30 | 10.41.123.17 | N/A | N/A | N/A | TLCCBRRC01 | ge-0/0/0 | TLCCNTRA01 | 4300001992 | [8 empty] | NO |  |  | NO OK | NO | N/A
CAR_MON_LA_PAZ_UL | CA0030 | CAR_MON_LA_PAZ | N/A | CoTX | 41 | 4854 | CAR_MON_LA_PAZ_UL | 4854 | 44854 | CAR_MON_LA_PAZ_UL | 3 | 0 | 0 | 3 | 0 | CARCHI | MONTUFAR |  |  | 0.556760 | -77.846940 | Panamericana Norte Vía a San Gabriel. Camino a Huaquer. | Ingreso: Dos candados con clave. | ETP48200-C5CB | SI | OK | EMELNORTE | 201009883467 / 1310010860 | 2022003123 | Torrero: QMEC TOWER | N/D | CAR_MON_LA_PAZ | NO | SI | N/A | N/A | NO | N/A | N/A | RI UIO | 10.64.36.85/29 | N/A | N/A | 10.41.40.161/30 | 10.52.28.85/30 | 10.41.123.17 | N/A | N/A | N/A | TLCSGBRC01 | Ge-0/1/2 | TLCCNTRA01 | 4300001992 |  | Fibra Óptica | Mamposteria | 0 | Torre | 60 | 60 | N/A | NO | NO | N/A |  | NO | N/A
CAR_MON_SAN_GABRIEL_UL | CA0009 | SAN GABRIEL | N/A | CoTX | 41 | 4841 | CAR_MON_SAN_GABRIEL_UL | 841 | 44841 | CAR_MON_SAN_GABRIEL_UL | 3 | 3 | 0 | 3 | 0 | CARCHI | MONTUFAR | SAN GABRIEL | MONTUFAR | 0.59196 | -77.83038 | Av, Atahualpa 23012 y Humberto Aristizabal, San Gabriel, Central CNT centro | S/O | N/A | N/A |  |  |  |  | Central Fija |  |  |  |  | N/A | N/A |  | N/A | N/A | RI UIO | 10.64.82.210/29 | N/A | N/A | 10.41.65.105/30 | 10.41.98.21/30 | 10.41.123.41 | N/A | N/A | N/A | TLCSGBRC01 | ge-0/1/1 | TLCCNTRA01 | PHASE 4 | TUL1 |  |  | 0 | Monopolo | 36 | 36 | N/A | N/A |  |  |  | NO | N/A
CAR_TUL_003_VELODROMO_UL | CA0120 | CAR TUL 003 | N/A | UL | 41 | 3578 | CAR_TUL_003U19 (TUL VELODROMO) | 578 | 43578 | CAR_TUL_003_VELODROMOL7 | 3 | 0 | 0 | 3 | 0 | CARCHI | TULCAN | TULCAN | TULCAN | 0.828311 | -77.7019 | Calle los Geranios 76-056 y los Tulipanes, a 50 metros del velodromo de Tulcan | S/O | N/D | N/D |  |  |  |  | Torrero: PTI | EC-CR-1019 | Tul_velodromo |  |  | N/A | N/A | NO | N/A | N/A | RI UIO | N/A | 10.64.233.9/29 | 10.64.176.225/29 | 10.41.228.133/30 | 10.41.99.113/30 | 10.41.123.17 | TLCCNTRA01 | ge-0/1/6 | TLCCNTRA01 | TLCCNTRA01 | ge-0/1/7 | UIOMSCRB03 | PHASE 7 / 4300001992 | TUL1 | Fibra Óptica |  | 0 | Monopolo | 30 | 30 | N/A | NO |  |  |  | BBU5900 | SI
CAR_TUL_004U19 (TUL AEROPUERTO) | CA0128 | TULCAN_AEROPUERTO | N/A | U | 41 | 3579 | CAR_TUL_004U19 (TUL AEROPUERTO) | 3579 | N/A | N/A | 3 | 0 | 0 | 0 | 0 | CARCHI | TULCAN | TULCAN | TULCAN | 0.80934 | -77.71764 | Terraza en casa de dos pisos ubicado en calles Vicente Rocafuerte S/N y calle Maldonado | S/O | N/A | N/A |  |  | 419874 |  | Torrero: SBA | EC55334-B | Cartul Aeropuerto |  |  | N/A | N/A |  | N/A | N/A | RI UIO | N/A | 10.64.93.41/30 | N/A | 10.41.231.41/30 | N/A | 10.41.122.20 | TLCCNTE01 | ge-0/2/3 | TLCCNTE01 | N/A | N/A | N/A | PHASE 49 | TUL1 |  |  | 5.5 | Torreta | 12 | 17.5 | N/A | NO |  |  |  | NO | UMPT
CAR_TUL_006U19 (TUL CEMENTERIO) | CA0121 | CAR TUL 006 | N/A | U | 41 | 3581 | CAR_TUL_006U19 (TUL CEMENTERIO) | 581 | N/A | N/A | 3 | 0 | 0 | 0 | 0 | CARCHI | TULCAN | TULCAN | TULCAN | 0.82116 | -77.71449 | Urbanización Sara Espindro 3, Pasje El Oro S/N y Brazil, | S/O | N/D | N/D |  |  |  |  | Torrero: PTI | EC-CR-1017 | Tul Cementerio |  |  | N/A | N/A |  | N/A | N/A | RI UIO | N/A | 10.64.233.17/29 | N/A | 10.41.228.137/30 | N/A | 10.41.122.20 | TLCCNTE01 | ge-1/2/3 | TLCCNTE01 | N/A | N/A | N/A | PHASE 7 | TUL1 | Fibra Óptica |  | 0 | Monopolo | 30 | 30 | N/A | NO |  |  |  | NO | SI
CAR_TUL_19_DE_NOVIEMBRE_UL | CA0129 | 19_DE_NOVIEMBRE (3G) | N/A | CoTX | 41 | 3531 | CAR_TUL_19_DE_NOVIEMBRE_UL | 3531 | 43531 | CAR_TUL_19_DE_NOVIEMBRE_UL | 3 | 0 | 0 | 3 | 0 | CARCHI | TULCAN | TULCAN | TULCAN | 0.79488 | -77.734638 | Calle Vicente de la Carrera y Alfonso Herrera esquina. En la casa se ubica la despensa: "Viveres Don Santi" | Ingreso: Con llaves. | N/A | N/A |  |  | 1001136124 |  | Torrero: BTS | N/D | N/D |  |  | N/A | N/A |  | N/A | N/A | RI UIO | 10.64.93.5/30 | N/A | N/A | 10.41.231.5/30 | 10.41.93.253/30 | 10.41.122.44 | N/A | N/A | N/A | TLCNOVRC01 | ge-0/1/0 | TLCNOVRC01 | PHASE 49 | TUL1 | Fibra Óptica |  | 6 | TORRETA | 18 | 24 | N/A | NO |  |  |  | NO | N/A
CAR_TUL_EASY_MACRO_MALDONADOU19 | CA0021 | MALDONADO (CA) | N/A | U | 41 | 4851 | CAR_TUL_EASY_MACRO_MALDONADOU19 | 4851 | N/A | N/A | 2 | 0 | 0 | 0 | 0 | CARCHI | TULCAN | TULCAN | MALDONADO | 0.911389 | -78.1061 | Entre Calle Quito y Tulcán. | S/O | [6 empty] | Nodo Fijo | [8 empty] | N/A | RI UIO | N/A | 10.64.93.157/30 | N/A | 10.41.67.93/30 | N/A | 10.41.122.44 | TLCMLD3M01 | 1/11 | IBRSLNSE01 | N/A | N/A | N/A | [8 empty] | N/A | NO |  |  |  | NO | N/A
CAR_TUL_EL_CARMELO_UL | CA0046 | CAR_TUL_EL_CARMELO | N/A | CoTX | 41 | 4855 | CAR_TUL_EL_CARMELO_UL | 4855 | 44855 | CAR_TUL_EL_CARMELO_UL | 2 | 0 | 0 | 2 | 0 | CARCHI | TULCAN |  | FLORIDA ALTA | 0.677944 | -77.611199 | Panamericana Norte Km 26, vía al Guagua Negro. | Ingreso: Caminata de 1 hora y llaves. | ETP48200-C5CB | SI | OK | EMELNORTE |  | PENDIENTE | Torrero: Myrco | N/D | N/D | NO | SI | N/A | N/A | NO | TULCAN CNT | N/A | RI UIO | 10.64.36.209/30 | N/A | N/A | 10.41.44.149/30 | 10.52.28.209/30 | 10.41.123.17 | N/A | N/A | N/A |  |  |  | 4300001992 |  | Fibra Óptica | Mallado | 0 | Torre | 60 | 60 | N/A | NO | NO | NO | OK | NO | N/A
CAR_TUL_EL_CHICAL_UL | PEND | PENDIENTE | N/A | CoTX | 41 | 4852 | CAR_TUL_EL_CHICAL_UL | 4852 | 44852 | CAR_TUL_EL_CHICAL_UL | 3 | 0 | 0 | 3 | 0 | CARCHI | TULCAN | CHICAL | CHICAL | 0.937970 | -78.187620 | Domingo Reyes y Carchi. | S/O | ETP48200-C5CB | SI | OK | EMELNORTE | 201011805201 / 201011805201 | 2022010959 | Torrero: PTI | EC-CR-1020 | CAR_TUL_EL_CHICAL | N/D | N/D | N/A | N/A | NO | N/A | N/A | RI UIO | 10.64.178.1/29 | N/A | N/A | 10.41.70.117/30 | 10.41.100.65/30 | 10.41.122.80 | N/A | N/A | N/A |  |  |  | 4300001992 |  | N/D | N/D | N/D | N/D | N/D | N/D | N/A | NO | N/A | NO |  | NO | NO
CAR_TUL_JULIO_ANDRADE_UL | CA0110 | JULIO ANDRADE (3G) | N/A | UL | 41 | 4840 | JULIO_ANDRADEU19 | 840 | 44840 | CAR_TUL_JULIO_ANDRADEL7 | 3 | 1 | 0 | 3 | 0 | CARCHI | TULCAN | JULIO ANDRADE | TULCAN | 0.65652 | -77.71549 | Calle S/N S/N y Panamerica Norte 35, Loma Pispu, Parroquia Julio Andrade a 120 metros de la planta de tratamiento del agua potable, | S/O | N/A | N/A |  |  |  |  | O&M RI |  |  |  |  | N/A | N/A | NO | N/A | N/A | RI UIO | N/A | 10.64.82.17/29 | 10.64.176.193/29 | 10.41.65.9/30 | 10.41.99.97/30 | 10.41.79.189 | TLCJANDM01 | Gi1/0/4 | TLCHUAE01 | TLCCNTRA01 | ge-0/1/8 | UIOMSCRB03 | PHASE 4 / 4300001992 | TUL1 | MW |  | 0 | Torre | 45 | 45 | N/A | NO |  |  |  | BBU5900 | SI
CAR_TUL_LA_RIOJA_UL | CA0039 | CAR_TUL_LA_RIOJA | N/A | CoTX | 41 | 3580 | CAR_TUL_LA_RIOJA_UL | 3580 | 43580 | CAR_TUL_LA_RIOJA_UL | 3 | 0 | 0 | 3 | 0 | CARCHI | TULCAN | TULCAN | TULCAN | 0.81656 | -77.71292 | Calle Venezuela 6-074 y Av Coral, diagonal al Parque Isidro Ayora | S/O | N/A | N/A |  |  |  |  | Torrero: BTS | N/D | N/D |  |  | N/A | N/A |  | N/A | N/A | RI UIO | 10.64.93.73/30 | N/A | N/A | 10.41.231.73/30 | 10.41.95.61/30 | 10.41.122.32 | N/A | N/A | N/A | TLCLRJARC01 | ge-0/1/0 | TLCLRJARC01 | PHASE 7 | TUL1 | Fibra Óptica |  | 0 | Mástil | 17.9 | 31.4 | N/A | NO |  |  |  | NO | N/A
CAR_TUL_NORTE_UL | CA0126 | TULCAN NORTE | N/A | CoTX | 41 | 3530 | CAR_TUL_NORTE_UL | 3530 | 43530 | CAR_TUL_NORTE_UL | 3 | 0 | 0 | 3 | 0 | CARCHI | TULCAN | TULCAN | TULCAN | 0.829103 | -77.711888 | Ciudadela San Francisco, Calle de Cervantes SN y Ruben Dario. | S/O | N/A | N/A |  |  | 414875-4 |  | Torrero: BTS | N/D | N/D |  |  | N/A | N/A |  | N/A | N/A | RI UIO | 10.64.92.189/30 | N/A | N/A | 10.41.230.189/30 | 10.41.95.65/30 | 10.41.79.189 | N/A | N/A | N/A | TLCNRTRC01 | ge-0/1/0 | TLCNRTRC01 | PHASE 49 | TUL1 | Fibra Óptica | [5 empty] | N/A | NO |  |  |  | NO | N/A
CAR_TUL_OBELISCOU19 | CA0127 | TULCAN OBELISCO | N/A | U | 41 | 3582 | CAR_TUL_OBELISCOU19 | 3582 | N/A | N/A | 3 | 0 | 0 | 0 | 0 | CARCHI | TULCAN | TULCAN | TULCAN | 0.783194 | -77.7435 | Avenida Veintimilla frente al triangulo de la Cdla Atahualpa. Frente al rotulo publicitario de la Coop Pablo Nunez Vega | S/O | N/A | N/A |  |  | 424882-5 |  | Torrero: BTS | N/D | N/D |  |  | N/A | N/A |  | N/A | N/A | RI UIO | N/A | 10.64.92.249/30 | N/A | 10.41.230.249/30 | N/A | 10.41.122.44 | TLCCNTE01 | ge-11/2/3 | TLCCNTE01 | N/A | N/A | N/A | PHASE 49 | TUL1 | Fibra Óptica |  | 0 | TORRETA | 24 | 24 | N/A | NO |  |  |  | NO | UMPT
CAR_TUL_PIOTER_UL | CA0043 | CAR_TUL_PIOTER | N/A | CoTX | 41 | 4857 | CAR_TUL_PIOTER_UL | 4857 | 44857 | CAR_TUL_PIOTER_UL | 3 | 0 | 0 | 3 | 0 | CARCHI | TULCAN |  | PIOTER | 0.63978 | -77.78558 | Simón Bolivar y 19 de Noviembre, junto a la Unidad Educativa César Borja. | Ingreso: Con llaves. | ETP48200-C5CB | SI | OK | EMELNORTE | 201009100581 / 1310007510 | 1002303541 | Torrero: Myrco | N/D |  | NO | SI | N/A | N/A | NO | N/A | N/A | RI UIO | 10.64.36.213/29 | N/A | N/A | 10.41.44.157/30 | 10.52.28.213/30 | 10.41.123.17 | N/A | N/A | N/A | TLCSGBRC01 | Gi0/1/3 | TLCCNTRA01 | 4300001992 |  | Fibra Óptica | Mamposteria | 0 | Torre | 42 | 42 | N/A | NO | NO | NO |  | NO | N/A
CAR_TUL_TANQUES_DE_AGUA_UL | CA0118 | TANQUES_DE_AGUA_3G | N/A | CoTX | 41 | 4838 | CAR_TUL_TANQUES_DE_AGUA_UL | 838 | 44838 | CAR_TUL_TANQUES_DE_AGUA_UL | 3 | 3 | 0 | 3 | 0 | CARCHI | TULCAN | TULCAN | TULCAN | 0.80777 | -77.72236 | CALLE JOSE JOAQUIN DE OLMEDO #43029 y GENERAL LANDAZURI | S/O | N/A | N/A | OK | N/D | N/D | N/D | O&M RI |  |  | NO | N/D | N/A | N/A | N/D | N/D | N/D | RI UIO | 10.64.143.1/30 | N/A | N/A | 10.41.66.93/30 | 10.41.95.1/30 | 10.41.122.20 | N/A | N/A | N/A | TLCTAGRC01 | ge-0/1/1 | TLCCNTRA01 | PHASE 3 | TUL1 | Fibra Óptica |  | 4 | Monopolo | 24 | 28 | N/A | NO |  |  |  | 2023-06-26 | N/A
CAR_TUL_TUFINO_UL | CA0026 | CAR_TUL_TUFINO | N/A | CoTX | 41 | 3720 | CAR_TUL_TUFINO_UL | 3720 | 43720 | CAR_TUL_TUFINO_UL | 3 | 0 | 0 | 3 | 0 | CARCHI | TULCAN | TUFIÑO | TUFIÑO | 0.801432 | -77.851692 | Vía Tulcán - Maldonado, Km 17. | Ingreso: Candado NOKE. | ETP48200-C5CB | SI | OK | EMELNORTE | 201010488322 / 1310013385 | 2022008639 | Torrero: PTI | EC-CR-1013 | Carchi_tufino | Otecel | SI | N/A | N/A | NO | N/A | N/A | RI UIO | 10.64.178.105/29 | N/A | N/A | 10.41.70.169/30 | 10.41.100.117/30 | 10.41.123.17 | N/A | N/A | N/A | TLCCNTRA01 | ge-0/0/2 | TLCCNTRA01 | 4300001992 |  | Fibra Óptica | Mallado | 0 | Torre | 42 | 42 | N/A | NO | NO | NO | OK | NO | N/A
CARANQUIU19 | IM0036 | CARANQUI | N/A | U | 41 | 4719 | CARANQUIU19 | 719 | N/A | N/A | 4 | 1 | 0 | 0 | 0 | IMBABURA | IBARRA | IBARRA | IBARRA | 0.324759 | -78.124804 | Juana Atabalipa S/N y CORY CORY, Junto al Coliseo cerrado de Caranqui | S/O | N/A | N/A |  |  |  |  | O&M RI |  |  | Otecel (Atahualpa Ibarra) |  | N/A | N/A |  | N/A | N/A | RI UIO | N/A | 10.64.88.81/29 | N/A | 10.41.68.41/30 | N/A | 10.41.96.9 | IBRCAQE01 | Gi0/3/6 | IBRCAQE01 | N/A | N/A | N/A | PHASE 5 | IBA1 | Fibra Óptica |  | 0 | Monopolo | 36 | 36 | N/A | NO |  |  |  | NO | SI
CARLOS_JULIO_AROSEMENA_TOLAU19 | NA0003 | CARLOS JULIO AROSEMENA TOLA | N/A | U | 42 | 4887 | CARLOS_JULIO_AROSEMENA_TOLAU19 | 887 | N/A | N/A | 3 | 0 | 0 | 0 | 0 | NAPO | CARLOS JULIO AROSEMENA TOLA | CARLOS JULIO AROSEMENA TOLA | CARLOS JULIO AROSEMENA TOLA | -1.168889 | -77.856667 | CARLOS J, AROSEMENA, y CALLE IMBABURA, edificio CNT Arosemena Tola | S/O | N/A | N/A | NO OK |  |  |  | Central Fija |  |  |  |  | N/A | N/A |  | N/A | N/A | RI UIO | N/A | 10.64.87.89/29 | N/A | 10.41.67.173/30 | N/A | 10.41.122.128 | TENCJATE01 | Gi0/15 | TENCJATE01 | N/A | N/A | N/A | PHASE 4 | CJA1 |  |  | 0 | Torre | 42 | 42 | N/A | NO |  |  |  | NO | SI
CAYAMBE(3G)U19 | PI0458 | CAYAMBE(3G) | JG | U | 41 | 4403 | CAYAMBE(3G)U19 | 403 | N/A | N/A | 3 | 3 | 0 | 0 | 0 | PICHINCHA | CAYAMBE | CAYAMBE | CAYAMBE | 0.04817 | -78.13819 | Calle Olmedo 864, Barrio La Florida, Junto a World System | INGRESO: Se tiene 2 llaveros; 1 llavero completo con 5 llaves (entrada prinicipal, entrada al nodo, cuarto de generador, shelter y medidor) y 1 llavero con 3 llaves (entrada prinicipal, entrada al nodo, cuarto de generador) | ETP48150 | NO |  |  |  |  | O&M RI 1900 | N/A | N/A | NO |  | 1 | 1 | SI | GUAYLLABAMBA | SI | RI UIO | N/A | 10.64.86.57/29 | N/A | 10.41.41.53/30 | N/A | 10.41.122.56 | UIOCAYE01 | Gi3/19 | UIOCAYE01 | N/A | N/A | N/A | PHASE 1 | CAY1 | Fibra Óptica |  | 0 | Torre | 43 | 43 |  | SI |  |  |  | NO | SI
CERRO_MINDOU19 | PI0375 | MINDO (REPETIDOR) | PR | U | 41 | 4415 | CERRO_MINDOU19 | 415 | N/A | N/A | 3 | 0 | 0 | 0 | 0 | PICHINCHA | SAN MIGUEL DE LOS BANCOS | MINDO | SAN MIGUEL DE LOS BANCOS | -0.02593 | -78.75932 | VIA PRINCIPAL HACIA LOS BANCOS INGRESO POR HOSTERIA SACHATAMIA | INGRESO: Un llavero esta ok (Café) . | ETP48200 | SI |  |  | 200008859767 / 1401118557 | 754982 | O&M RI | N/A | N/A |  | SI | 4 | 1 | NO | POMASQUI | SI | RI UIO | N/A | 10.64.224.121/29 | N/A | 10.41.224.61/30 | N/A | 10.41.123.17 | IBRCBLNE01 | Gi0/17 | IBRCBLNE01 | N/A | N/A | N/A | PHASE 6 | MND1 | MW |  | 0 | Monopolo | 36 | 36 | 2019-08-01 | SI |  |  |  | NO | SI
CHASQUI_NORTEU19 | PI0523 | EL CHASQUI NORTE (PI) | CF | U | 42 | 4669 | CHASQUI_NORTEU19 | 669 | N/A | N/A | 2 | 2 | 0 | 0 | 0 | PICHINCHA | MEJIA | MACHACHI | MEJIA | -0.58152 | -78.60674 | Panamericana Norte 35 S/N y N/A, San Miguel de Romerillo, primera curva subiendo a Chasqui desde Machachi | INGRESO: Ingreso con llaves. (Hacienda Romerillos sector conocido por EEQ en caso de problemas de energía) | ETP48200 | SI | NO OK | EEQ | 200013694936 / 1401790910 | 718856 | O&M RI | N/A | N/A | Otecel (Entrada Chaupi) | SI | 3 | 1 | NO | DROIRA | NO | RI UIO | N/A | 10.64.80.137/29 | N/A | 10.41.64.69/30 | N/A | 10.41.122.104 | UIOMCHE01 | Gi0/1/0/0 | UIOMCHE01 | N/A | N/A | N/A | PHASE 4 | UIO13 | MW |  | 0 | Torre | 42 | 42 | 2019-07-01 | SI |  |  |  | NO | SI
CHASQUIU19 | CO0002 | CHASQUI (REPETIDORA) | N/A | U | 42 | 4668 | CHASQUIU19 | 668 | N/A | N/A | 2 | 0 | 0 | 0 | 0 | COTOPAXI | SIGCHOS | MULALO | SIGCHOS | -0.62069 | -78.59407 | Panamericana Norte 35 S/N y N/A, El Chasqui, Dentro de CNT nodo de transmision | S/O | N/A | N/A |  |  |  |  | Nodo Fijo |  |  |  |  | N/A | N/A |  | N/A | N/A | RI RIO / RI UIO | N/A | 10.64.46.25/30 | N/A | 10.41.44.25/30 | N/A | 10.41.239.145 | UIOECHAM01 | Fa0/4 | UIOMCHE01 | N/A | N/A | N/A | PHASE 4 | LAT1 | MW |  | 0 | Torre Existente | 60 | 60 | N/A | NO |  |  |  | NO | SI
CHECA_CNTU19 | PI0021 | CHECA | JG | U | 41 | 4207 | CHECA_CNTU19 | 207 | N/A | N/A | 3 | 1 | 0 | 0 | 0 | PICHINCHA | QUITO | CHECA | QUITO | -0.12867 | -78.30897 | Av. Quito y Virgilio Flores , sobre central de CNT en Checa | INGRESO: Con permiso de ingreso, existe guardia de CNT 7/24 | ETP48200 | NO |  | EEQ | 1400882850 / 200007194307 | 41370 | Central Fija | N/A | N/A | NO | SI | N/A | N/A | Central Fija | N/A | N/A | RI UIO | N/A | 10.64.89.161/29 | N/A | 10.41.68.209/30 | N/A | 10.41.79.189 | UIOCBYRC01 | Gi0/2/2 | UIOCBYRC01 | N/A | N/A | N/A | PHASE 5 | UIO12 | IPRAN (óptico) |  | 0 | Torreta | 12 | 12 |  | SI |  |  |  | NO | SI
CHI_RIO_SMALL_SHOPPINGU19 | CH0014 | PASEO SHOPPING | N/A | U | 42 | 3279 | CHI_RIO_SMALL_SHOPPINGU19 | 3279 | N/A | N/A | 1 | 0 | 0 | 0 | 0 | CHIMBORAZO | RIOBAMBA | RIOBAMBA | RIOBAMBA | -1.654157 | -78.64634 | N/D | S/O | N/A | N/A | NO OK |  |  |  | O&M RI | [6 empty] | NO |  | N/A | RI RIO | N/A | 10.64.92.125/30 | N/A | 10.41.230.125/30 | N/A | 10.41.239.161 | RBBPSHOM01 | Fa0/3 | RBBORNE01 | N/A | N/A | N/A | [8 empty] | N/A | NO |  |  |  | NO | N/A
CIS_QUICENTRO_SUR_LTEL21 | PI0372 | CC QUICENTRO SUR - GL | JZ | L | N/A | N/A | N/A | N/A | 43282 | CIS_QUICENTRO_SUR_LTEL21 | 0 | 0 | 1 | 0 | 0 | PICHINCHA | QUITO | QUITUMBE | QUITO | -0.28261 | -78.54086 | Calle S27E y calle G, Casa #S27-191 (Frente de la UPC Turubamba Bajo). |  | N/A | N/A |  |  | N/A | N/A | O&M RI | N/A | N/A | NO | NO | N/A | N/A | NO | N/A | N/A | RI UIO | N/A | N/A | 10.64.144.165/29 | N/A | 10.42.1.165/29 | N/A | N/A | N/A | N/A | UIOINQE01 | GigabitEthernet0/5/0/18 | UIOINQE01 | N/A |  |  | Pared | 0 | Pared | 2 | 2 | N/A | NO |  |  |  | NO | N/A
CIUDAD_DEL_MILENIO_PANACOCHAU19 | SU0043 | PAÑACOCHA CIUDAD DEL MILENIO (3G) | N/A | U | 42 | 4873 | CIUDAD_DEL_MILENIO_PANACOCHAU19 | 873 | N/A | N/A | 2 | 0 | 0 | 0 | 0 | SUCUMBIOS | SHUSHUFINDI | PAÑACOCHA | SHUSHUFINDI | -0.450033 | -76.07066 | Riveras del Rio Napo - CIUDAD DEL MILENIO PAÑACOCHA | N/A | ETP48200 | SI |  |  | N/A | N/A | O&M RI | N/A | N/A |  | NO | N/A | N/A | SI | N/A | N/A | RI UIO | N/A | 10.64.83.185/29 | N/A | 10.41.65.221/30 | N/A | 10.41.122.128 | NVLCMPAM01 | Gi0/4 | NVLSHUSE01 | N/A | N/A | N/A |  | NVL1 | Fibra Óptica | [5 empty] | N/A | NO |  |  |  | NO | SI
CIUDAD_JARDINU19 | PI0871 | CIUDAD JARDIN (3G) | CF | U | 42 | 4355 | CIUDAD_JARDINU19 | 355 | N/A | N/A | 3 | 1 | 0 | 0 | 0 | PICHINCHA | QUITO | TURUBAMBA | QUITO | -0.32853 | -78.535 | Barrio Caupicho 3 Calle Leonidas Duales, esq. | INGRESO: Con llaves en sitio | ETP48200 | SI |  |  | 1401894343 / 200014595975 | 674288 | O&M RI | N/A | N/A |  |  | 5 | 1 | NO | GATAZO | SI | RI UIO | N/A | 10.64.228.17/29 | N/A | 10.41.226.9/30 | N/A | 10.41.239.161 | UIOGMNE01-a | Gi0/1/0/27 | UIOGMNE01-a | N/A | N/A | N/A | PHASE 6 | UIO1 | Fibra Óptica |  | 8.4 | Torreta | 9 | 17.4 |  | SI |  |  |  | NO | SI
CO_LAT_AEROPUERTO_UL | CO0056 | LAT AEROPUERTO | N/A | CoTX | 42 | 4664 | CO_LAT_AEROPUERTO_UL | 664 | 44664 | CO_LAT_AEROPUERTO_UL | 3 | 2 | 3 | 3 | 0 | COTOPAXI | LATACUNGA | LA MATRIZ | LATACUNGA | -0.92209 | -78.62157 | Calle José María Velasco Ibarra y Jerónimo Carrión, a 200 mts del Aeropuerto | S/O | N/A | N/A | OK | N/D | N/D | N/D | O&M RI |  |  | NO | N/D | N/A | N/A | N/D | N/D | N/D | RI RIO / RI UIO | 10.64.138.145/29 | N/A | N/A | 10.41.66.13/30 | 10.41.90.145/29 | 10.41.122.140 | N/A | N/A | N/A | LATAERRC01 | Gi0/2/0 | LATCNTRA01 | PHASE 3 | LAT1 | Fibra Óptica |  | 0 | Torre | 42 | 42 | N/A | NO |  |  |  | 2023-06-26 | N/A
CO_LAT_IESS_UL | CO0164 | LAT IESS | N/A | CoTX | 42 | 4690 | CO_LAT_IESS_UL | 690 | 44690 | CO_LAT_IESS_UL | 3 | 3 | 3 | 0 | 0 | COTOPAXI | LATACUNGA | LA MATRIZ | LATACUNGA | -0.941747 | -78.613425 | CALLE QUITO 62-36 Y LEOPOLDO PINO | S/O | N/A | N/A | OK | N/D | N/D | N/D | O&M RI |  |  | NO | N/D | N/A | N/A | N/D | N/D | N/D | RI RIO / RI UIO | 10.64.138.129/29 | N/A | N/A | 10.41.224.213/30 | 10.41.90.129/29 | 10.41.239.161 | N/A | N/A | N/A | LATCNTRA02 | ge-0/0/9 | LATCNTRA02 | PHASE 6 | LAT1 | Fibra Óptica |  | 0 | Mástil | 3 | 3 | N/A | NO |  |  |  | 2023-06-26 | N/A
CO_LAT_LATACUNGA(3G)_UL | CO0030 | LATACUNGA (3G) EL CALVARIO | N/A | CoTX | 42 | 4661 | CO_LAT_LATACUNGA(3G)_UL | 661 | 44661 | CO_LAT_LATACUNGA(3G)_UL | 3 | 2 | 3 | 3 | 0 | COTOPAXI | LATACUNGA | LA MATRIZ | LATACUNGA | -0.93186 | -78.61104 | Calle Isla Floreana e Isla San Salvador, a 200 mts de la Virgen de El Calvario | S/O | N/A | N/A | OK | N/D | N/D | N/D | O&M RI |  |  | NO | N/D | N/A | N/A | N/D | N/D | N/D | RI RIO / RI UIO | 10.64.138.161/29 | N/A | N/A | 10.41.40.57/30 | 10.41.90.161/29 | 10.41.122.152 | N/A | N/A | N/A | LATCNTRA02 | ge-0/1/9 | LATCNTRA02 | PHASE 1 | LAT1 | Fibra Óptica |  | 0 | Torre | 36 | 36 | N/A | NO |  |  |  | 2023-06-26 | N/A
CO_LAT_LATACUNGA_NORTE_UL | CO0178 | LAT NORTE | N/A | CoTX | 42 | 4692 | CO_LAT_LATACUNGA_NORTE_UL | 692 | 44692 | CO_LAT_LATACUNGA_NORTE_UL | 3 | 0 | 3 | 0 | 0 | COTOPAXI | LATACUNGA | LA MATRIZ | LATACUNGA | -0.927593 | -78.615866 | GENERAL PROAÑO Y FERNANDO SANCHEZ DE ORELLANA ESQ, CONSEJO NACIONAL ELECTORAL CNE | S/O | N/A | N/A | OK | N/D | N/D | N/D | O&M RI |  |  | NO | N/D | N/A | N/A | N/D | N/A | N/A | RI RIO / RI UIO | 10.64.138.153/29 | N/A | N/A | 10.41.224.201/30 | 10.41.90.153/29 | 10.41.122.116 | N/A | N/A | N/A | LATNORRC01 | Gi0/2/0 | LATCNTRA01 | PHASE 6 | LAT1 | Fibra Óptica |  | 6 | Mástil | 3 | 9 | N/A | NO |  |  | OK | 2023-06-28 | N/A
CO_LAT_U_TECNICA_UL | CO0179 | LAT U TECNICA | N/A | CoTX | 42 | 4693 | CO_LAT_U_TECNICA_UL | 693 | 44693 | CO_LAT_U_TECNICA_UL | 3 | 0 | 3 | 0 | 0 | COTOPAXI | LATACUNGA | LA MATRIZ | LATACUNGA | -0.919444 | -78.631472 | CALLE SIMON RODRIGUEZ Y EL SALVADOR DETRÁS DE FARMACIAS FARMARED’S (UNA CUADRA DE UNIDAD EDUCATIVA MON SEÑOR LEONIDAS PROAÑO) | S/O | N/A | N/A | OK | N/D | N/D | N/D | O&M RI |  |  | NO | N/D | N/A | N/A | N/D | N/A | N/A | RI RIO / RI UIO | 10.64.139.65/29 | N/A | N/A | 10.41.224.193/30 | 10.41.91.65/29 | 10.41.122.140 | N/A | N/A | N/A | LATCNTRA02 | ge-0/0/8 | LATCNTRA02 | PHASE 6 | LAT1 | Fibra Óptica |  | 0 | Monopolo | 18 | 18 | N/A | NO |  |  |  | 2023-06-28 | N/A
COCA_AEROPUERTOU19 | OR0043 | COCA AEROPUERTO | N/A | U | 42 | 4861 | COCA_AEROPUERTOU19 | 861 | N/A | N/A | 4 | 2 | 0 | 0 | 0 | ORELLANA | ORELLANA | FRANCISCO DE ORELLANA | ORELLANA | -0.46471 | -76.99137 | Calle Fernando Roy S/N y 12 de Febrero, Ciudad de El Coca, Barrio 12 de Noviembre | S/O | N/A | N/A | NO OK |  |  |  | O&M RI |  |  |  |  | N/A | N/A | SI | N/A | N/A | RI UIO | N/A | 10.64.87.33/29 | N/A | 10.41.67.145/30 | N/A | 10.41.122.92 | PFOCNTE01 | Gi0/2/0/4 | PFOCNTE01 | N/A | N/A | N/A | PHASE 3 | COC1 | Fibra Óptica |  | 0 | Monopolo | 18 | 18 | N/A | NO |  |  |  | NO | SI
COCA_CENTRO_TRRU19 | OR0069 | COCA CENTRO TRR | N/A | U | 42 | 4918 | COCA_CENTRO_TRRU19 | 918 | N/A | N/A | 3 | 3 | 0 | 0 | 0 | ORELLANA | ORELLANA | FRANCISCO DE ORELLANA | ORELLANA | -0.468111 | -76.987139 | Av, Quito entre Jorge Rodriguez y Enrique Castillo | S/O | N/D | N/A | NO OK |  | N/A | N/A | Torrero: SBA | EC75264-R | Coca Centro | NO | N/A | 6 | 1 | NO | COCA | SI | RI UIO | N/A | 10.64.231.225/29 | N/A | 10.41.227.241/30 | N/A | 10.41.122.152 | PFOCNTE02 | Gi0/17 | PFOCNTE02 | N/A | N/A | N/A | PHASE 6 | COC1 | Fibra Óptica |  | 11.9 | Torreta | 9 | 20.9 | N/A | NO |  |  |  | NO | SI
COCA_PANTANOU19 | OR0127 | BARRIO FLOR DEL PANTANO | N/A | U | 42 | 3621 | COCA_PANTANOU19 | 621 | N/A | N/A | 3 | 3 | 0 | 0 | 0 | ORELLANA | ORELLANA | FRANCISCO DE ORELLANA | ORELLANA | -0.446889 | -77.013639 | Salida de El Coca - Orellana Km, 25 Via Loreto (Barrio Flor del Pantano) | S/O | N/D | N/A | NO OK |  | N/A | N/A | Torrero: SBA | EC75263-A | Coca Pantano |  | N/A | N/A | N/A | NO | N/A | N/A | RI UIO | N/A | 10.64.232.137/29 | N/A | 10.41.228.69/30 | N/A | 10.41.122.128 | PFOCNTE01 | Gi0/3/0/0 | PFOCNTE01 | N/A | N/A | N/A | PHASE 7 | COC1 | Fibra Óptica |  | 0 | Monopolo | 36 | 36 | N/A | NO |  |  |  | NO | SI
COJIMIESU19 | MA0040 | COJIMIES | N/A | U | 42 | 4990 | COJIMIESU19 | 990 | N/A | N/A | 2 | 0 | 0 | 0 | 0 | MANABI | PEDERNALES | COJIMIES | PEDERNALES | 0.365833 | -80.037777 | RUPERCIO DELGADO Y PACIFICO CEDEÑO (CENTRAL CNT COJIMIES) | S/O | N/A | N/A | OK |  | N/A | N/A | Central Fija |  |  | NO | SI | N/A | N/A |  | N/A | N/A | RI UIO / RI MAN | N/A | 10.64.80.49/29 | N/A | 10.41.64.25/30 | N/A | 10.41.239.145 | PVJCOJMM01 | ge-0/0/18 | PVJSVCTE01 | N/A | N/A | N/A | PHASE 4 | MNB1 |  |  | 0 | Torre Existente | 42 | 42 | N/A | NO |  |  |  | NO | SI
COLLAQUIU19 | PI0813 | COLLAQUI (3G) | JG | U | 41 | 4216 | COLLAQUIU19 | 216 | N/A | N/A | 2 | 0 | 0 | 0 | 0 | PICHINCHA | QUITO | TUMBACO | QUITO | -0.17439 | -78.39794 | CALLE SAN JOSE OE6-179 y PASAJE SAN FRANCISCO, BARRIO SAN JOSE DE COLLAQUI | INGRESO: Llavero con una llaves una para cerramiento. Contactar al Sr. Jose Guaña (022054154)(0992702405) propietario quien permite el ingreso al terreno donde esta el cerramiento del NodoB | ETP48200 | SI |  |  | 200013916503 / 1401819299 | 213772 | O&M RI | N/A | N/A |  | NO | 4 | 1 | NO | TUMBACO | SI | RI UIO | N/A | 10.64.89.9/29 | N/A | 10.41.68.133/30 | N/A | 10.41.123.17 | UIOCHLM01 | Gi0/7 | UIOTMBE01 | N/A | N/A | N/A | PHASE 5 | UIO11 | Fibra Óptica |  | 0 | Monopolo | 18 | 18 |  | SI |  |  |  | NO | SI
CONDADO_INDU19 | PI0990 | C.C. CONDADO SHOPPING INDOOR | PR | U | 41 | 4944 | CONDADO_INDU19 | 944 | N/A | N/A | 2 | 0 | 0 | 0 | 0 | PICHINCHA | QUITO | CONDADO | QUITO | -0.102711 | -78.490297 | Av. La Prensa y Av. Mariscal Antonio José de Sucre. Centro Comercial Condado Shopping. | Ingreso: Enviar correo a pporras@smo.ec; mcabrera@smo.ec, con permiso de ingreso, en el cuerpo del correo detallar personal y fechas de ingreso/salida. | Pendiente | Pendiente | NO OK |  | 1401454994 / 200011171259 | 1002185234 | O&M RI | N/A | N/A | NO | NO | 0 | 0 | NO | CARCELEN | SI | RI UIO | N/A | 10.64.70.65/29 | N/A | 10.41.60.65/29 | N/A | 10.41.123.17 | UIOCCCM01 | Gi0/4 | UIOCNDE01 | N/A | N/A | N/A |  | UIO8 | Fibra Óptica | Terraza | N/A | N/A | N/A |  |  | SI |  |  |  | NO | SI
CONVENTOU19 | MA0354 | CONVENTO | N/A | U | 42 | 4985 | CONVENTOU19 | 985 | N/A | N/A | 2 | 0 | 0 | 0 | 0 | MANABI | CHONE | CONVENTO | CHONE | -0.28375 | -80.028972 | POBLACIÓN DE CONVENTO, VÍA HACIA LA LOMA DE CAIDA DE CONVENTO | S/O | N/A | N/A | NO OK | CNEL | N/D | N/D | O&M RI |  |  |  |  | N/A | N/A |  | N/A | N/A | RI UIO / RI MAN | N/A | 10.64.229.241/29 | N/A | 10.41.226.249/30 | N/A | 10.41.239.145 | PVJCNVTE01 | Gi0/20 | PVJCHONE01 | N/A | N/A | N/A | PHASE 6 | COV1 | MW |  | 0 | Torre Existente | 60 | 60 | N/A | NO |  |  |  | NO | SI
COT_LAT_006U19 (LAT_COLISEO) | CO0211 | COT_LAT_006 (PARQUE ACUATICO) | N/A | U | 42 | 3512 | COT_LAT_006U19 (LAT_COLISEO) | 512 | N/A | N/A | 3 | 0 | 0 | 0 | 0 | COTOPAXI | LATACUNGA | LA MATRIZ | LATACUNGA | -0.938533 | -78.606484 | Av, Atahualpa S/N y Altar, Frenter al parque acuatico, | S/O | N/A | N/A |  |  |  |  | Torrero: SBA | EC79110-R | Lat Coliseo |  |  | N/A | N/A | NO | N/A | N/A | RI RIO / RI UIO | N/A | 10.64.233.81/29 | N/A | 10.41.228.169/30 | N/A | 10.41.239.161 | LATCNTRC01 | Gi0/2/3 | LATCNTRC01 | N/A | N/A | N/A | PHASE 7 | LAT1 | Fibra Óptica |  | 8.3 | Torreta | 12 | 20.3 | N/A | NO |  |  |  | NO | SI
COT_LAT_007U19 (LAT SAN MARTIN) | CO0208 | LAT_SAN_MARTIN | N/A | U | 42 | 3513 | COT_LAT_007U19 (LAT SAN MARTIN) | 513 | N/A | N/A | 3 | 0 | 0 | 0 | 0 | COTOPAXI | LATACUNGA | LA MATRIZ | LATACUNGA | -0.92726 | -78.60674 | Juan Abel Echeverria S/N y San Isidro Labrador a una cuadra de la Ex Comandancia de Policia | S/O | N/A | N/A |  |  |  |  | Torrero: SBA | EC79111-R | San Martin |  |  | N/A | N/A | NO | N/A | N/A | RI RIO / RI UIO | N/A | 10.64.233.73/29 | N/A | 10.41.228.165/30 | N/A | 10.41.122.164 | LATCNTRC01 | Gi0/2/1 | LATCNTRC01 | N/A | N/A | N/A | PHASE 7 | LAT1 | Fibra Óptica |  | 5.4 | Torreta | 12 | 17.4 | N/A | NO |  |  |  | NO | SI
COT_LAT_008U19 (LAT_FAE) | CO0212 | LAT FAE | N/A | U | 42 | 3514 | COT_LAT_008U19 (LAT_FAE) | 514 | N/A | N/A | 3 | 0 | 0 | 0 | 0 | COTOPAXI | LATACUNGA | LA MATRIZ | LATACUNGA | -0.91277 | -78.62389 | Cuziquina S/N y Rio Monte Blanco a tres cuadras de Aeropuerto de Latacunga | S/O | N/A | N/A |  |  |  |  | Torrero: Aplicanet | N/D | N/D |  |  | N/A | N/A | NO | N/A | N/A | RI RIO / RI UIO | N/A | 10.64.233.113/29 | N/A | 10.41.228.185/30 | N/A | 10.41.122.116 | LATAERRC01 | Gi0/2/3 | LATAERRC01 | N/A | N/A | N/A | PHASE 7 | LAT1 | Fibra Óptica |  | 6 | Torreta | 12 | 18 | N/A | NO |  |  |  | NO | SI
COT_LAT_009U19 (SAN BUENAVENTURA) | CO0210 | SAN_BUENAVENTURA | N/A | U | 42 | 3515 | COT_LAT_009U19 (SAN BUENAVENTURA) | 3515 | N/A | N/A | 3 | 0 | 0 | 0 | 0 | COTOPAXI | LATACUNGA | LA MATRIZ | LATACUNGA | -0.89478 | -78.61137 | Calle San Bernardino S/N y Calle Sin Nombre, Esquina Nor-Occidental de la Plazoleta San Buena Aventura, Frente a la Iglesia de San Buena Aventura, | S/O | N/A | N/A |  |  |  |  | Torrero: Aplicanet | N/D | N/D |  |  | N/A | N/A | NO | N/A | N/A | RI RIO / RI UIO | N/A | 10.64.233.121/29 | N/A | 10.41.228.189/30 | N/A | 10.41.239.145 | LATCNTRC01 | Gi0/2/2 | LATCNTRC01 | N/A | N/A | N/A | PHASE 7 | LAT1 | Fibra Óptica |  | 7.24 | Torreta | 12 | 19.24 | N/A | NO |  |  |  | NO | SI
COT_LAT_010U19 (CAMPUS ESPE) | CO0216 | CAMPUS ESPE | N/A | U | 42 | 3517 | COT_LAT_010U19 (CAMPUS ESPE) | 3517 | N/A | N/A | 3 | 0 | 0 | 0 | 0 | COTOPAXI | LATACUNGA | BELISARIO QUEVEDO | LATACUNGA | -0.997889 | -78.586972 | Calle de Ingreso al Campus de la ESPE S/N, diagonal a la ESPE, Detrás de Hamburguesas Camion | S/O | N/A | N/A |  |  | 600170036 |  | Torrero: SBA | EC79126-A | Campus Espel |  |  | N/A | N/A | NO | N/A | N/A | RI RIO / RI UIO | N/A | 10.64.92.29/30 | N/A | 10.41.230.29/30 | N/A | 10.41.239.161 | LTCSALDE01 | Gi0/0/0/10 | LTCSALDE01 | N/A | N/A | N/A | PHASE 40 | LAT1 | Fibra Óptica |  | 0 | Monopolo | 30 | 30 | N/A | NO |  |  |  | NO | UMPT
COT_LAT_ALAQUEZ_UL | CO0060 | COT_LAT_ALAQUEZ | N/A | CoTX | 42 | 4702 | COT_LAT_ALAQUEZ_UL | 4702 | 44702 | COT_LAT_ALAQUEZ_UL | 3 | 0 | 0 | 3 | 0 | COTOPAXI | LATACUNGA | ALAQUEZ | SAN ANTONIO | -0.857339 | -78.580151 | Calle Garcia Moreno S/N, frente a la haciendo Cuchitingue, a 200m del Centro Cristiano Salvando Vidas. | Ingreso: Candado con clave (0987) | ETP48200-C5CB | SI | OK | ELEPCO | 201010148850 / 0610003555 | 2202013663 | Torrero: Torrecom | TECCN06002 | COT_LAT_ALAQUEZ | NO | SI | N/A | N/A | NO | N/A | N/A | RI RIO / RI UIO | 10.64.36.173/30 | N/A | N/A | 10.41.44.97/30 | 10.52.28.173/30 | 10.41.239.145 | N/A | N/A | N/A |  |  |  | 4300001992 |  | Fibra Óptica | Mamposteria | 0 | Torre | 42 | 42 | N/A | NO | NO |  |  | NO | N/A
COT_LAT_BRIGADA_PATRIA_UL | CO0036 | BRIGADA PATRIA | N/A | CoTX | 42 | 4678 | COT_LAT_BRIGADA_PATRIA_UL | 678 | 44678 | COT_LAT_BRIGADA_PATRIA_UL | 3 | 1 | 0 | 2 | 0 | COTOPAXI | LATACUNGA | ALAQUES | LATACUNGA | -0.852056 | -78.620944 | Panamericana Fuerte Militar Patria, Instalaciones de la CNT | S/O | N/A | N/A | OK | N/D | N/D | N/D | O&M RI |  |  | NO | N/D | N/A | N/A | N/D | N/A | N/A | RI RIO / RI UIO | 10.64.141.149/30 | N/A | N/A | 10.41.66.49/30 | 10.41.93.237/30 | 10.41.122.140 | N/A | N/A | N/A | LATBRPTRC01 | Gi0/1/1 | LATCNTRA02 | PHASE 4 | LAT1 |  |  | 0 | Monopolo | 30 | 30 | N/A | NO |  |  |  | 2023-06-28 | N/A
COT_LAT_BYPASS_UL | CO0223 | COT_LAT_BYPASS | N/A | CoTX | 42 | 3302 | COT_LAT_BYPASS_UL | 3302 | 43302 | COT_LAT_BYPASS_UL | 3 | 0 | 0 | 3 | 0 | COTOPAXI | PUJILI | PUJILI | PUJILI | -0.932839 | -78.658019 | Calle pública S/N y Panamerica (Barrio Inchapo Ponchul, 1 cuadra antes del Bypass Latacunga - Pujili.) | S/O | N/D | N/D |  |  |  |  | Torrero: PTI | EC-CT-1001 | Lat Bypass |  |  | N/A | N/A | NO | N/A | N/A | RI RIO / RI UIO | 10.64.143.61/30 | N/A | N/A | 10.41.239.89/30 | 10.41.95.85/30 | 10.41.239.145 | N/A | N/A | N/A | LATBYPRC01 | Gi0/1/1 | LATPJLRA01 |  |  |  |  | 0 | Torre | 60 | 60 | N/A | NO |  |  |  | NO | N/A
COT_LAT_CHAN_CHICO_UL | CO0222 | COT_LAT_CHAN_CHICO | N/A | CoTX | 42 | 3294 | COT_LAT_CHAN_CHICO_UL | 3294 | 43294 | COT_LAT_CHAN_CHICO_UL | 2 | 0 | 0 | 3 | 0 | COTOPAXI | LATACUNGA | LATACUNGA | LATACUNGA | -0.97921 | -78.63625 | Panamericana Norte S/N, vía Latacunga-Salcedo (3km al norte de la Universitad Técnica de Cotopaxi). | S/O | N/D | N/D |  |  |  |  | Torrero: PTI | EC-CT-1000 | Chico |  |  | N/A | N/A | NO | N/A | N/A | RI RIO / RI UIO | 10.64.143.65/30 | N/A | N/A | 10.41.231.177/30 | 10.41.95.89/30 | 10.41.239.145 | N/A | N/A | N/A | LATCHARC01 | Gi0/1/1 | LATPJLRA01 | 4300001797 |  |  |  | 0 | Torre | 42 | 42 | N/A | NO |  |  |  | NO | N/A
COT_LAT_COCA_COLAU19 | CO0217 | LAT COCA COLA | N/A | U | 42 | 3500 | COT_LAT_COCA_COLAU19 | 3500 | N/A | N/A | 3 | 0 | 0 | 0 | 0 | COTOPAXI | LATACUNGA | ELOY ALFARO | LATACUNGA | -0.96745 | -78.60757 | Vía secundaria Pabellon Nacional hasta el sitio Barrio Niagar Mirador | S/O | N/A | N/A |  |  |  |  | Torrero: Aplicanet | N/D | N/D |  |  | N/A | N/A | NO | N/A | N/A | RI RIO / RI UIO | N/A | 10.64.235.113/29 | N/A | 10.41.229.185/30 | N/A | 10.41.122.116 | LATCNTRA01 | Gi0/2/7 | AMBSURRA01 | N/A | N/A | N/A | PHASE 40 | LAT1 | Fibra Óptica |  | 5 | Torreta | 15 | 20 | N/A | NO |  |  |  | NO | UMPT
COT_LAT_ENTRADA_UL | CO0171 | LAT ENTRADA | N/A | UL | 42 | 4663 | LAT_ENTRADAU19 | 663 | 44663 | COT_LAT_ENTRADA_L | 3 | 3 | 3 | 3 | 0 | COTOPAXI | LATACUNGA | ELOY ALFARO | LATACUNGA | -0.9302 | -78.62425 | Av, Marco Aurelio Subia y General Montero, Edf, Truck Diesel, detrás del Hotel Llactacunga | S/O | N/A | N/A |  |  |  |  | O&M RI |  |  |  |  | N/A | N/A |  | N/A | N/A | RI RIO / RI UIO | N/A | 10.64.84.233/29 | 10.64.138.137/29 | 10.41.66.117/30 | 10.41.90.137/29 | 10.41.122.152 | LTCSFELM01 | Gi1/15 | LTCCNTE01 | LATCNTRA02 | ge-0/0/7 | LATCNTRA02 | PHASE 3 / 4300001992 | LAT1 | Fibra Óptica |  | 9 | Torreta | 15 | 24 | N/A | NO |  |  |  | BBU5900 | SI
COT_LAT_LATACUNGA_SUR_UL | CO0172 | LATACUNGA SUR | N/A | CoTX | 42 | 4665 | COT_LAT_LATACUNGA_SUR_UL | 665 | 44665 | COT_LAT_LATACUNGA_SUR_UL | 3 | 0 | 0 | 3 | 0 | COTOPAXI | LATACUNGA | ELOY ALFARO | LATACUNGA | -0.95584 | -78.61368 | Calle Los Alamos y Del Ebano, Junto al Centro Cristiano ABBA PADRE | S/O | N/A | N/A | OK | N/D | N/D | N/D | O&M RI |  |  | NO | N/D | N/A | N/A | N/D | N/A | N/A | RI RIO / RI UIO | 10.64.140.129/30 | N/A | N/A | 10.41.64.45/30 | 10.41.92.193/30 | 10.41.122.152 | N/A | N/A | N/A | LATSURRC01 | ge-0/1/1 | LATCNTRA02 | PHASE 4 | LAT1 | Fibra Óptica |  | 0 | Torre | 30 | 30 | N/A | NO |  |  |  | 2023-06-28 | N/A
COT_LAT_LATACUNGA_UL | CO0010 | LATACUNGA | N/A | CoTX | 42 | 4691 | COT_LAT_LATACUNGA_UL | 691 | 44691 | COT_LAT_LATACUNGA_UL | 3 | 1 | 0 | 3 | 0 | COTOPAXI | LATACUNGA | IGNACIO FLORES | LATACUNGA | -0.93518 | -78.61588 | Belisario Quevedo y General Maldonado, Central CNT | S/O | N/A | N/A | OK | N/D | N/D | N/D | Central Fija |  |  | NO | N/D | N/A | N/A | N/D | N/A | N/A | RI RIO / RI UIO | 10.64.140.133/30 | N/A | N/A | 10.41.68.225/30 | 10.41.92.197/30 | 10.41.122.164 | N/A | N/A | N/A | LATLTCRC01 | Gi0/1/1 | LATCNTRA02 | PHASE 5 | LAT1 |  |  | 10 | Torre | 12 | 22 | N/A | NO |  |  |  | 2023-06-28 | N/A
COT_LAT_ONCE_NOVIEMBRE_UL | CO0061 | COT_LAT_ONCE_NOVIEMBRE | N/A | CoTX | 42 | 4701 | COT_LAT_ONCE_NOVIEMBRE_UL | 4701 | 44701 | COT_LAT_ONCE_NOVIEMBRE_UL | 3 | 0 | 0 | 3 | 0 | COTOPAXI | LATACUNGA | LATACUNGA | ZUMBALICA | -0.891139 | -78.648944 | Sin Nombre S/N. A 350m de la Parada de Buses "Poalo y Latacunga". | Ingreso: Candado ACSYS. | ETP48200-C5CB | SI | OK | EEASA | 201009758636 / 0610003253 | 2202013857 | Torrero: Torrecom | TECCN06-11 | N/D | NO | SI | N/A | N/A | NO | N/A | N/A | RI RIO / RI UIO | 10.64.36.177/30 | N/A | N/A | 10.41.44.101/30 | 10.52.28.177/30 | 10.41.239.145 | N/A | N/A | N/A |  |  |  | 4300001992 |  | Fibra Óptica | Mamposteria | 0 | Torre | 48 | 48 | N/A | NO | NO | NO |  | NO | N/A
COT_LAT_VIA_SIGCHOS_UL | CO0042 | COT_LAT_VIA_SIGCHOS | N/A | CoTX | 42 | 4704 | COT_LAT_VIA_SIGCHOS_UL | 4704 | 44704 | COT_LAT_VIA_SIGCHOS_UL | 3 | 0 | 0 | 3 | 0 | COTOPAXI | LATACUNGA |  |  | -0.76632 | -78.67049 | Vía a Sigchos km 6.5. calle S/N a 500 metros de la hostería La Colorada. | Ingreso: Llevar permiso SBA, dueños del sitio permiten el acceso. Candado con Clave en RBS (8196). | ETP48200-C5CB | SI | OK | N/D | N/D | N/D | Torrero: SBA | EC38196-B | COT_LAT_VIA_SIGCHOS | NO | SI | N/A | N/A | NO | N/A | N/A | RI UIO | 10.64.36.89/29 | N/A | N/A | 10.41.40.173/30 | 10.52.28.89/30 | 10.41.239.145 | N/A | N/A | N/A | LATCNTRA02 | ge-0/1/8 | LATCNTRA02 | 4300001992 |  | Fibra Óptica | Mamposteria | 0 | Torre | 60 | 60 | N/A | NO | NO | NO |  | NO | N/A
COT_MAN_ENTR_LA_MANA_UL | CO0224 | COT_MAN_ENTR_LA_MANA | N/A | CoTX | 42 | 3304 | COT_MAN_ENTR_LA_MANA_UL | 3304 | 43304 | COT_MAN_ENTR_LA_MANA_UL | 3 | 0 | 0 | 3 | 0 | COTOPAXI | LA MANA | LA MANA | LA MANA | -0.949583 | -79.210361 | Ingreso por la la vía al Mananthial San Vicente, Cerro Parcayacu Chico. | Propietario el Sr. Vicente Estrada Telf. 2687718. | [6 empty] | O&M RI | [7 empty] | N/A | N/A | RI RIO / RI UIO | 10.64.143.69/30 | N/A | N/A | 10.41.239.85/30 | 10.41.95.93/30 | 10.41.239.145 | N/A | N/A | N/A | LATMNERC01 | ge-0/1/1 | LATPJLRA01 |  |  |  |  | 0 | Torre | 42 | 42 | N/A | NO |  |  |  | NO | N/A
COT_MAN_PUCAYACUU19 | CO0029 | PUCAYACU | N/A | U | 42 | 4695 | COT_MAN_PUCAYACUU19 | 4695 | N/A | N/A | 2 | 0 | 0 | 0 | 0 | COTOPAXI | LA MANA | LA MANA | PUCAYACU | -0.717375 | -79.117156 | Calle Eliseo Ibañez. | S/O |  |  | NO OK |  |  |  | O&M RI | [9 empty] | RI RIO / RI UIO | N/A | 10.64.93.121/30 | N/A | 10.41.231.121/30 | N/A | 10.41.122.140 | LTCGSGDM01 | Gi1/2 | LTCLMANE01 | N/A | N/A | N/A |  |  | Fibra Óptica | Central Fija | 3 | Mástil | 6 | 9 | N/A | NO |  |  |  | NO | SI
COT_PAN_MOLIGUA_UL | CO0176 | MOLIGUA TRONCALIZADO | N/A | UL | 42 | 4684 | MOLIGUAU19 | 684 | 44684 | COT_PAN_MOLIGUAL7 | 3 | 0 | 0 | 3 | 0 | COTOPAXI | PANGUA | EL CORAZON | PANGUA | -1.136222 | -79.076861 | Parroquia El Corazón,ingreso vía Pinllopata, Nodo CNT,Cerro Molligua, a 1Km del parque central | S/O | N/A | N/A |  |  |  |  | Nodo Fijo |  |  |  |  | N/A | N/A |  | N/A | N/A | RI RIO | N/A | 10.64.80.33/29 | 10.64.176.81/29 | 10.41.64.17/30 | 10.41.99.41/30 | 10.41.122.128 | LTCCORZM01 | Gi1/0/17 | BBHQNSME01 | BBHQVDRA01 | ge-0/0/2 | BBHCNTE01-J | PHASE 4 / 4300001992 | LAT1 | Fibra Óptica |  | 0 | Torre Existente | 44 | 44 | N/A | NO |  |  |  | BBU5900 | SI
COT_PAN_MORASPUNGO_UL | CO0011 | MORASPUNGO | N/A | CoTX | 42 | 4698 | COT_PAN_MORASPUNGO_UL | 698 | 44698 | COT_PAN_MORASPUNGO_UL | 3 | 0 | 0 | 3 | 0 | COTOPAXI | PANGUA | MORASPUNGO | PANGUA | -1.17485 | -79.22507 | 1 DE JUNIO CENTRAL CNT - MORASPUNGO, A 2 CUADRAS DEL PARQUE CENTRAL | S/O | N/A | N/A |  |  |  |  | Central Fija |  |  |  |  | N/A | N/A |  | N/A | N/A | RI RIO | 10.64.89.241/29 | N/A | N/A | 10.41.68.249/30 | 10.41.98.25/30 | 10.41.122.152 | N/A | N/A | N/A | LATMRSRC01 | ge-0/1/1 | BBHVENTRA01 | PHASE 5 | LAT1 |  | Central Fija | 0 | Torre | 60 | 60 | N/A | NO |  |  |  | NO | N/A
COT_PAN_PINLLOPATAU19 | CO0053 | PINLLOPATA | N/A | U | 42 | 4697 | COT_PAN_PINLLOPATAU19 | 4697 | N/A | N/A | 2 | 0 | 0 | 0 | 0 | COTOPAXI | PANGUA | PANGUA | PINLLOPATA | -1.14394 | -79.0256 | Calle Principal SN. | S/O | [6 empty] | O&M RI |  |  |  |  | N/A | N/A |  | N/A | N/A | RI RIO | N/A | 10.64.93.117/30 | N/A | 10.41.231.117/30 | N/A | 10.41.122.140 | LTCPINPM01 | Fa0/24 | BBHQNSME01 | N/A | N/A | N/A |  |  | Fibra Óptica | Central Fija | 3 | Mástil | 6 | 9 | N/A | NO |  |  |  | NO | SI
COT_PUJ_001U19 (NUEVO PUJILI) | CO0013 | NUEVO PUJILI | N/A | U | 42 | 3516 | COT_PUJ_001U19 (NUEVO PUJILI) | 516 | N/A | N/A | 3 | 0 | 0 | 0 | 0 | COTOPAXI | PUJILI | PUJILI | PUJILI | -0.94507 | -78.68546 | Av, Jose Maria Velasc Ibarra S/N y entrada a Callapamba | S/O | N/A | N/A |  |  |  |  | Torrero: SBA | EC59389-R | Nuevo Pujili |  |  | N/A | N/A | NO | N/A | N/A | RI RIO | N/A | 10.64.233.105/29 | N/A | 10.41.228.181/30 | N/A | 10.41.122.104 | LATPJLRA01 | ge-0/1/6 | LTCPUJLE01 | N/A | N/A | N/A | PHASE 7 | PJL1 | Fibra Óptica |  | 5.4 | Torreta | 12 | 17.4 | N/A | NO |  |  |  | NO | SI
COT_PUJ_EASYMACRO_QUILOTOAU19 | CO0221 | COT_PUJ_EASYMACRO_QUILOTOA | N/A | U | 42 | 3275 | COT_PUJ_EASYMACRO_QUILOTOAU19 | 3275 | N/A | N/A | 2 | 0 | 0 | 0 | 0 | COTOPAXI | PUJILI | QUILOTOA | LAGUNA QUILOTOA | -0.867361 | -78.915139 | Laguna del Volcán Quilotoa. KM 12 en la vía Zumbahua - Chugchillan. | Equipamiento en Poste. | N/A | N/A |  |  |  |  | O&M RI | [7 empty] | N/A | N/A | RI RIO | N/A | 10.64.46.69/30 | N/A | 10.41.66.213/30 | N/A | 10.41.239.161 | LTCACHE01 | Gi0/12 | LTCACHE01 | N/A | N/A | N/A |  |  | Fibra Óptica | [5 empty] | N/A | NO |  |  |  | NO | N/A
COT_PUJ_LA_VICTORIA_UL | CO0059 | COT_PUJ_LA_VICTORIA | N/A | CoTX | 42 | 4703 | COT_PUJ_LA_VICTORIA_UL | 4703 | 44703 | COT_PUJ_LA_VICTORIA_UL | 3 | 0 | 0 | 3 | 0 | COTOPAXI | PUJILI | LA VICTORIA | LA VICTORIA | -0.91728 | -78.69647 | Eugenio Espejo y Luis Guido Rubio. | Ingreso: Con llaves. | ETP48200-C5CB | SI | OK | EEASA | 201009502224 / 0610001757 | 571423 | Torrero: SBA | EC38200-B | COT_PUJ_LA_VICTORIA | NO | SI | N/A | N/A | NO | LATACUNGA | N/A | RI RIO | 10.64.36.93/30 | N/A | N/A | 10.41.40.213/30 | 10.52.28.93/30 | 10.41.239.145 | N/A | N/A | N/A | LATPJLRA01 | ge-0/1/8 | LATPJLRA01 | 4300001992 |  | Fibra Óptica | Mamposteria | 0 | Torre | 60 | 60 | N/A | NO | NO | NO |  | NO | N/A
COT_PUJ_PUJILI_UL | CO0016 | PUJILI | N/A | CoTX | 42 | 4680 | COT_PUJ_PUJILI_UL | 680 | 44680 | COT_PUJ_PUJILI_UL | 3 | 3 | 0 | 3 | 0 | COTOPAXI | PUJILI | PUJILI | PUJILI | -0.9566667 | -78.6943611 | Simón Bolívar 1-09 y Aquilino Cajas | S/O | N/A | N/A |  |  |  |  | O&M RI |  |  |  |  | N/A | N/A |  | N/A | N/A | RI RIO | 10.64.87.114/29 | N/A | N/A | 10.41.67.185/30 | 10.41.98.29/30 | 10.41.122.164 | N/A | N/A | N/A | LATPJLRC01 | Gi0/1/1 | LATPJLRA01 | PHASE 5 | PJL1 | Fibra Óptica |  | 0 | Monopolo | 36 | 36 | N/A | NO |  |  |  | NO | N/A
COT_SAL_001U19 (SALCEDO CENTRO) | CO0218 | SALCEDO_CENTRO 3G | N/A | U | 42 | 3511 | COT_SAL_001U19 (SALCEDO CENTRO) | 3511 | N/A | N/A | 3 | 0 | 0 | 0 | 0 | COTOPAXI | SALCEDO | SAN MIGUEL DE SALCEDO | SALCEDO | -1.042889 | -78.589806 | Calle Gonzáles Suárez y Sucre s/n (sobre Almacen "El Circuito"), diagonal al Colegio San Francisco. | S/O | N/A | N/A |  |  | 600170038 |  | Torrero: Aplicanet | N/D | N/D |  |  | N/A | N/A | NO | N/A | N/A | RI RIO / RI UIO | N/A | 10.64.92.5/29 | N/A | 10.41.230.5/30 | N/A | 10.41.239.161 | LTCSALDE01 | Gi0/0/0/9 | LTCSALDE01 | N/A | N/A | N/A | PHASE 40 | SLD1 | Fibra Óptica |  | 14 | Torreta | 12 | 26 | N/A | NO |  |  |  | NO | UMPT
COT_SAL_LOCOA_UL | CO0209 | LOCOA | N/A | CoTX | 42 | 3503 | COT_SAL_LOCOA_UL | 3503 | 43503 | COT_SAL_LOCOA_UL | 3 | 0 | 0 | 3 | 0 | COTOPAXI | LATACUNGA | LA MATRIZ | LATACUNGA | -0.928889 | -78.602083 | Calle Isla Marchena S/N y Calle Laguna Cuyabeno | S/O | N/A | N/A | OK | N/D | N/D | N/D | Torrero: SBA | EC79107-R | Locoa | NO | N/D | N/A | N/A | NO | N/A | N/A | RI RIO / RI UIO | 10.64.140.141/30 | N/A | N/A | 10.41.228.117/30 | 10.41.92.205/30 | 10.41.122.92 | N/A | N/A | N/A | LATLCORC01 | ge-0/1/1 | LATCNTRA02 | PHASE 7 | LAT1 | Fibra Óptica |  | 6 | Torreta | 12 | 18 | N/A | NO |  |  |  | 2023-06-28 | N/A
COT_SAL_SALCEDO_NORTE_UL | CO0206 | SALCEDO NORTE | N/A | CoTX | 42 | 4667 | COT_SAL_SALCEDO_NORTE_UL | 667 | 44667 | COT_SAL_SALCEDO_NORTE_UL | 3 | 0 | 0 | 3 | 0 | COTOPAXI | SALCEDO | SALCEDO | SALCEDO | -1.03153 | -78.59505 | Calle D y Calle Yolanda Medina, Unidad Educativa Especializada Salcedo | S/O | N/A | N/A | OK | N/D | N/D | N/D | O&M RI |  |  | NO | N/D | N/A | N/A | N/D | N/A | N/A | RI RIO / RI UIO | 10.64.142.177/30 | N/A | N/A | 10.41.226.1/30 | 10.41.94.177/30 | 10.41.239.145 | N/A | N/A | N/A | LATSLDNRC01 | Gi0/1/1 | LATCNTRA02 | PHASE 6 | SLD1 | MW |  | 0 | Torre | 36 | 36 | N/A | NO |  |  |  | 2023-06-28 | N/A
COT_SAL_SALCEDO_UL | CO0032 | SALCEDO (3G) EL CALVARIO | N/A | CoTX | 42 | 4662 | COT_SAL_SALCEDO_UL | 662 | 44662 | COT_SAL_SALCEDO_UL | 3 | 3 | 0 | 3 | 0 | COTOPAXI | SALCEDO | SAN MIGUEL DE SALCEDO | SALCEDO | -1.04988 | -78.58841 | Calle Twintza y Pasaje Condor Mirador, Nodo CNT, Barrio El Calvario | S/O | N/A | N/A | OK | N/D | N/D | N/D | Nodo Fijo |  |  | NO | N/D | N/A | N/A |  | N/A | N/A | RI RIO / RI UIO | 10.64.142.193/30 | N/A | N/A | 10.41.40.41/30 | 10.41.94.193/30 | 10.41.122.128 | N/A | N/A | N/A | LATSLDRC01 | ge-0/1/1 | LATCNTRA02 | PHASE 1 | SLD1 | Fibra Óptica |  | 0 | Torre | 42 | 42 | N/A | NO |  |  |  | 2023-06-28 | N/A
COT_SAQ_NORTEU19 | CO0219 | COT_SAQUISILÍ_NORTE | N/A | U | 42 | 3505 | COT_SAQ_NORTEU19 | 3505 | N/A | N/A | 3 | 0 | 0 | 0 | 0 | COTOPAXI | SAQUISILI | SAQUISILI | SAQUISILÍ | -0.835272 | -78.66718 | Calle 24 de Mayo y Carchi diagonal al Colegio Nacional Saquisili | Proveedor: APLICANET (SAQUISILÍ NORTE) | N/A | N/A |  |  | 600170039 |  | Torrero: Aplicanet | N/D | N/D |  |  | N/A | N/A | NO | N/A | N/A | RI RIO / RI UIO | N/A | 10.64.92.1/29 | N/A | 10.41.230.1/30 | N/A | 10.41.239.161 | LTCSAQLE01 | Gi0/0/17 | LTCSAQLE01 | N/A | N/A | N/A | PHASE 40 | LAS1 |  |  | 13 | Torreta | 15 | 28 | N/A | NO |  |  |  | NO | UMPT
COT_SIG_CHUQCHILLAN_UL | CO0060 | COT_SIG_CHUQCHILLAN | N/A | CoTX | 42 | 4706 | COT_SIG_CHUQCHILLAN_UL | 4706 | 44706 | COT_SIG_CHUQCHILLAN_UL | 3 | 0 | 0 | 3 | 0 | COTOPAXI | SIGCHOS |  | CHUGCHILAN | -0.796941 | -78.922136 | Vía hacia el Bosque Nublado S/N, Barrio el Proceso (Junto al reservorio de agua). | Ingreso: Candado Noke. | ETP48200-C5CB | SI | OK | ELEPCO | 201010347361 / 0610001757 | 2202015915 | Torrero: SBA | EC59593-B | Chugchilan | Otecel; Conecel | SI | N/A | N/A | NO | N/A | N/A | RI UIO | 10.64.178.81/29 | N/A | N/A | 10.41.70.157/30 | 10.41.100.105/30 | 10.41.122.128 | N/A | N/A | N/A |  |  |  | 4300001992 |  | Fibra Óptica | Mamposteria | 0 | Torreta | 60 | 60 | N/A | NO | NO | NO |  | NO | N/A
COT_SIG_SIMAHURCO_UL | CO0020 | SIMAHURCO (REPETIDORA) | N/A | CoTX | 42 | 4699 | COT_SIG_SIMAHURCO_UL | 4699 | 44699 | COT_SIG_SIMAHURCO_UL | 3 | 0 | 0 | 3 | 0 | COTOPAXI | LATACUNGA |  |  | -0.735775 | -78.835025 | Vía Toacaso Isinlivi. | S/O | ETP48200-C5CB | SI | OK |  |  |  | Repetidor | N/A | N/A | NO | SI | N/A | N/A |  | N/A | N/A | RI UIO | 10.64.176.9/29 | N/A | N/A | 10.41.70.1/30 | 10.41.99.5/30 | 10.41.239.145 | N/A | N/A | N/A | LATPJLRA01 | ge-0/0/1 | LATPJLRA01 | 4300001992 |  |  | Repetidor |  |  |  |  | N/A | NO |  |  |  | NO | N/A
COW_INTER_CUMBAYAU19_CARR1 | PI0970 | POSTE COW_INTERCAMBIADOR_CUMBAYAU19 1(3G) | JZ | P | N/A | N/A | COW_INTER_CUMBAYAU19_CARR1 | N/A | N/A | N/A | 0 | 0 | 0 | 0 | 0 | PICHINCHA | QUITO | CUMBAYA | QUITO | -0.20726 | -78.46103 | Postes sobre la Av. Simón Bolivar |  | N/A | N/A |  |  |  |  | O&M RI | N/A | N/A | N/A | N/A | N/A | N/A | N/A | N/A | N/A | N/A | N/A | N/A | N/A | N/A | N/A | N/A | N/A | N/A | N/A | N/A | N/A | N/A | N/A | N/A | Fibra Óptica | Poste | 0 | Poste | 12 | 12 | N/A | NO | N/A | NO | OK | NO | N/A
COW_INTER_CUMBAYAU19_CARR2 | PI0971 | POSTE COW_INTERCAMBIADOR_CUMBAYAU19 2(3G) | JZ | P | N/A | N/A | COW_INTER_CUMBAYAU19_CARR2 | N/A | N/A | N/A | 0 | 0 | 0 | 0 | 0 | PICHINCHA | QUITO | CUMBAYA | QUITO | -0.20057 | -78.456354 | Postes sobre la Av. Simón Bolivar |  | N/A | N/A |  |  |  |  | O&M RI | N/A | N/A | N/A | N/A | N/A | N/A | N/A | N/A | N/A | N/A | N/A | N/A | N/A | N/A | N/A | N/A | N/A | N/A | N/A | N/A | N/A | N/A | N/A | N/A | Fibra Óptica | Poste | 0 | Poste | 12 | 12 | N/A | NO | N/A | NO | OK | NO | N/A
COW_INTER_CUMBAYAU19_CARR3 | PI0972 | POSTE COW_INTERCAMBIADOR_CUMBAYAU19 3(3G) | JZ | P | N/A | N/A | COW_INTER_CUMBAYAU19_CARR3 | N/A | N/A | N/A | 0 | 0 | 0 | 0 | 0 | PICHINCHA | QUITO | CUMBAYA | QUITO | -0.19812 | -78.461214 | Postes sobre la Av. Simón Bolivar |  | N/A | N/A |  |  |  |  | O&M RI | N/A | N/A | N/A | N/A | N/A | N/A | N/A | N/A | N/A | N/A | N/A | N/A | N/A | N/A | N/A | N/A | N/A | N/A | N/A | N/A | N/A | N/A | N/A | N/A | Fibra Óptica | Poste | 0 | Poste | 12 | 12 | N/A | NO | N/A | NO | OK | NO | N/A
COW_INTER_CUMBAYAU19_CARR4 | PI0973 | POSTE COW_INTERCAMBIADOR_CUMBAYAU19 4(3G) | JZ | P | N/A | N/A | COW_INTER_CUMBAYAU19_CARR4 | N/A | N/A | N/A | 0 | 0 | 0 | 0 | 0 | PICHINCHA | QUITO | CUMBAYA | QUITO | -0.196229 | -78.467043 | Postes sobre la Av. Simón Bolivar |  | N/A | N/A |  |  |  |  | O&M RI | N/A | N/A | N/A | N/A | N/A | N/A | N/A | N/A | N/A | N/A | N/A | N/A | N/A | N/A | N/A | N/A | N/A | N/A | N/A | N/A | N/A | N/A | N/A | N/A | Fibra Óptica | Poste | 0 | Poste | 12 | 12 | N/A | NO | N/A | NO | OK | NO | N/A
COW_INTER_CUMBAYAU19_CARR5 | PI0974 | POSTE COW_INTERCAMBIADOR_CUMBAYAU19 5(3G) | JZ | P | N/A | N/A | COW_INTER_CUMBAYAU19_CARR5 | N/A | N/A | N/A | 0 | 0 | 0 | 0 | 0 | PICHINCHA | QUITO | CUMBAYA | QUITO | -0.193886 | -78.45946 | Postes sobre la Av. Simón Bolivar |  | N/A | N/A |  |  |  |  | O&M RI | N/A | N/A | N/A | N/A | N/A | N/A | N/A | N/A | N/A | N/A | N/A | N/A | N/A | N/A | N/A | N/A | N/A | N/A | N/A | N/A | N/A | N/A | N/A | N/A | Fibra Óptica | Poste | 0 | Poste | 12 | 12 | N/A | NO | N/A | NO | OK | NO | N/A
COW_INTER_CUMBAYAU19_CARR6 | PI0975 | POSTE COW_INTERCAMBIADOR_CUMBAYAU19 6(3G) | JZ | P | N/A | N/A | COW_INTER_CUMBAYAU19_CARR6 | N/A | N/A | N/A | 0 | 0 | 0 | 0 | 0 | PICHINCHA | QUITO | CUMBAYA | QUITO | -0.2152 | -78.46421 | Postes sobre la Av. Simón Bolivar |  | N/A | N/A |  |  |  |  | O&M RI | N/A | N/A | N/A | N/A | N/A | N/A | N/A | N/A | N/A | N/A | N/A | N/A | N/A | N/A | N/A | N/A | N/A | N/A | N/A | N/A | N/A | N/A | N/A | N/A | Fibra Óptica | Poste | 0 | Poste | 12 | 12 | N/A | NO | N/A | NO | OK | NO | N/A
COW_INTER_CUMBAYAU19_CARRU19 | PI0976 | COW_INTERCAMBIADOR_CUMBAYAU19 | JG | U | 41 | 4951 | COW_INTER_CUMBAYAU19_CARRU19 | 4951 | N/A | N/A | 6 | 0 | 0 | 0 | 0 | PICHINCHA | QUITO | CUMBAYA | QUITO | -0.19183 | -78.45543 | Av. Oswaldo Guayasamín y Av. Simón Bolívar. | INGRESO: Con llave en cerramiento de malla, Para ingreso a propiedad con permiso del propietario llamarlo anticipadamente, (Luis Salazar 0999463654). Para fallas de energía consultar por el sector de la Perla Quiteña. | N/A | N/A |  |  |  |  | O&M RI | N/A | N/A | N/A | N/A | N/A | N/A | COW | DROIRA | NO | RI UIO | N/A | 10.64.228.121/29 | N/A | 10.41.226.61/30 | N/A | 10.41.122.44 | UIOCBYE02 | Gi0/14 | UIOCBYE02 | N/A | N/A | N/A | N/A | N/A | MW | COW | 0 | Torreta | 18 | 18 | N/A | SI | N/A | NO | OK | NO | SI
CUSUBAMBA(COT)U19 | CO0038 | CUSUBAMBA (COT) | N/A | U | 42 | 4688 | CUSUBAMBA(COT)U19 | 688 | N/A | N/A | 3 | 1 | 0 | 0 | 0 | COTOPAXI | SALCEDO | CUSUBAMBA | SALCEDO | -1.07063 | -78.70321 | CALLE CALVARIO y CALLE JUAN MONTALVO ESQ , CENTRAL CNT CUSUBAMBA | S/O | N/A | N/A |  |  |  |  | Central Fija |  |  |  |  | N/A | N/A |  | N/A | N/A | RI RIO / RI UIO | N/A | 10.64.88.249/29 | N/A | 10.41.68.125/30 | N/A | 10.41.122.140 | LTCCSBM01 | Gi1/4 | LTCPUJLE01 | N/A | N/A | N/A | PHASE 4 | CUS1 |  |  | 0 | Monopolo | 36 | 36 | N/A | NO |  |  |  | NO | SI
CUSUBAMBA_UIOU19 | PI0145 | SANTA ROSA DE CUSUBAMBA (PI) | JG | U | 41 | 4296 | CUSUBAMBA_UIOU19 | 296 | N/A | N/A | 2 | 1 | 0 | 0 | 0 | PICHINCHA | QUITO | GUAYLLABAMBA | QUITO | -0.050222 | -78.275444 | RUBEN RODRíGUEZ y VELASCO IBARRA, CERCA DEL NODO DE CNT EN CUSUBAMBA | INGRESO: Con una llave de cerramiento. | ETP48200 | NO | NO OK | EEQ | 200007876127 / 1400983612 | 1002076695 | O&M RI | N/A | N/A |  |  | 5 | 2 | NO | GUAYLLABAMBA | SI | RI UIO | N/A | 10.64.91.97/29 | N/A | 10.41.69.177/30 | N/A | 10.41.79.189 | UIOCSBMM01 | Fa0/4 | UIOGYLBE01 | N/A | N/A | N/A | PHASE 5 | UIO12 | Fibra Óptica |  | 0 | Monopolo | 24 | 24 |  | SI |  |  |  | NO | SI
CUYABENOU19 | SU0058 | PLAYAS DE CUYABENO CIUDAD MILENIO | N/A | U | 42 | 4834 | CUYABENOU19 | 834 | N/A | N/A | 2 | 0 | 0 | 0 | 0 | SUCUMBIOS | CUYABENO | CUYABENO | CUYABENO | -0.257485 | -75.897805 | CALLE S/N, CIUDAD DEL MILENIO PLAYAS CUYABENO, TRAS DEL POLIBOMBERO | N/A | ETP48200 | SI | OK | N/A | N/A | N/A | Petroamazonas | N/A | N/A | NO | SI | N/A | N/A | CELEC | N/A | N/A | RI UIO | N/A | 10.64.226.97/29 | N/A | 10.41.239.49/30 | N/A | 10.41.239.161 | NVLPANCM01 | Gi0/0 | NVLSHUSE01 | N/A | N/A | N/A |  | NVL1 | MW | Mallado | 0 | Torre |  |  | N/A | NO |  |  |  | NO | SI
DIEZ_DE_AGOSTOU19 | MA0353 | 10 DE AGOSTO | N/A | U | 42 | 4983 | DIEZ_DE_AGOSTOU19 | 983 | N/A | N/A | 3 | 0 | 0 | 0 | 0 | MANABI | SUCRE | SAN ISIDRO | SUCRE | -0.13901 | -80.07327 | RANCHO DE DON JONAY EN LA PARROQUIA DE DIEZ DE AGOSTO (COUBICACIÓN MOVISTAR) | S/O | N/D | N/D |  |  |  |  | Torrero: PTI (ex-Otecel) |  |  | Otecel |  | N/A | N/A | NO | N/A | N/A | RI UIO / RI MAN | N/A | 10.64.227.73/29 | N/A | 10.41.225.165/30 | N/A | 10.41.122.164 | PVJJAMAE01 | ge-1/3/2 | PVJTMRNE01 | N/A | N/A | N/A | PHASE 6 | DAG1 | MW |  | 0 | Torre Existente | 60 | 60 | N/A | NO |  |  |  | NO | SI
EASYMACRO_NUEVO_ROCAFUERTEU19 | OR0005 | NUEVO ROCAFUERTE | N/A | U | 42 | 3261 | EASYMACRO_NUEVO_ROCAFUERTEU19 | 3261 | N/A | N/A | 2 | 0 | 0 | 0 | 0 | ORELLANA | AGUARICO | FRANCISCO DE ORELLANA | NUEVO ROCAFUERTE | -0.920639 | -75.399306 | Armada Del Ecuador, Nueva Rocafuerte | S/O | N/A | N/A |  |  | N/A | N/A | O&M RI |  |  | NO | SI | N/A | N/A | NO | N/A | N/A | RI UIO | N/A | 10.64.93.45/30 | N/A | 10.41.231.45/30 | N/A | 10.41.239.145 | PFONRFTM01 | Gi0/10 | PFOTPTNE01 | N/A | N/A | N/A |  | TPT1 | MW |  | 0 | Torre | 80 | 80 | N/A | NO |  |  |  | NO | N/A
EL_CARMEN_SURU19 | MA0292 | EL CARMEN SUR (MA) | N/A | U | 42 | 4980 | EL_CARMEN_SURU19 | 980 | N/A | N/A | 3 | 2 | 0 | 0 | 0 | MANABI | EL CARMEN | COLON | EL CARMEN | -0.282167 | -79.465806 | Sector Paraiso 2 Mz B y Calle A | S/O | N/A | N/A |  |  |  |  | O&M RI |  |  |  |  | N/A | N/A |  | N/A | N/A | RI UIO / RI MAN | N/A | 10.64.81.121/29 | N/A | 10.41.64.189/30 | N/A | 10.41.122.116 | PVJECRMM03 | Eth1/1 | PVJECRME01 | N/A | N/A | N/A | PHASE 4 | MNB1 | MW |  | 0 | Monopolo | 30 | 30 | N/A | NO |  |  |  | NO | SI
EL_CHACOU19 | NA0006 | EL CHACO | N/A | U | 42 | 4883 | EL_CHACOU19 | 883 | N/A | N/A | 3 | 0 | 0 | 0 | 0 | NAPO | EL CHACO | EL CHACO | EL CHACO | -0.34187 | -77.81149 | CALLE 12 DE FEBRERO y PEDRO CORO, ESTACION DE BOMBEROS | S/O | N/A | N/A | NO OK |  |  |  | Nodo Fijo |  |  |  |  | N/A | N/A | Central Fija | N/A | N/A | RI UIO | N/A | 10.64.86.161/29 | N/A | 10.41.67.81/30 | N/A | 10.41.122.128 | TENECHCE01 | Gi0/1/5 | TENECHCE01 | N/A | N/A | N/A | PHASE 4 | CHC1 |  |  | 0 | Torre | 42 | 42 | N/A | NO |  |  |  | NO | SI
EL_PINARU19 | PI0558 | EL PINAR | JF | U | 41 | 4314 | EL_PINARU19 | 314 | N/A | N/A | 2 | 0 | 0 | 0 | 0 | PICHINCHA | QUITO | COCHAPAMBA | QUITO | -0.156056 | -78.499611 | Av. Las Industrias Oe7-147 y Leonel Estacio (Fabrica Alco TextiL , Detras del colegio antisana) | Ingreso: Con Llaves. | ETP48200 | SI |  |  | 1401888886 / 200014419077 | 1285183 | O&M RI | N/A | N/A |  | SI | 5 | 2 | NO | IÑAQUITO (PARQUEADERO) | SI | RI UIO | N/A | 10.64.227.169/29 | N/A | 10.41.225.213/30 | N/A | 10.41.96.9 | UIOLFLE01-J | ge-1/3/8 | UIOLFLE01-J | N/A | N/A | N/A | PHASE 6 | UIO6 | Fibra Óptica |  | 8 | Mástil | 3 | 11 | SIN EXTINTOR | SI |  |  |  | NO | SI
EL_REVENTADORU19 | SU0006 | EL REVENTADOR | N/A | U | 42 | 4824 | EL_REVENTADORU19 | 824 | N/A | N/A | 2 | 0 | 0 | 0 | 0 | SUCUMBIOS | GONZALO PIZARRO | EL REVENTADOR | GONZALO PIZARRO | -0.04572 | -77.5252 | Carretera Baeza - Lumbaqui S/N NODO CNT EL REVENTADOR UBICADO FRENTE A LA TORRE DE COMUNICACIONES DE PETROECUADOR | N/A | N/A | N/A |  |  |  |  | Repetidor | N/A | N/A |  |  | N/A | N/A |  | N/A | N/A | RI UIO | N/A | 10.64.85.57/29 | N/A | 10.41.66.157/30 | N/A | 10.41.122.104 | NVLEREVM01 | Gi1/0/9 | NVLLUMBE01 | N/A | N/A | N/A | PHASE 4 | RVT1 |  |  | 0 | Torre Existente | 30 | 30 | N/A | NO |  |  |  | NO | SI
ELOY_ALFARO_MANABIU19 | MA0251 | ELOY ALFARO MANABI | N/A | U | 42 | 4987 | ELOY_ALFARO_MANABIU19 | 987 | N/A | N/A | 3 | 0 | 0 | 0 | 0 | MANABI | FLAVIO ALFARO | ELOY ALFARO | FLAVIO ALFARO | -0.40294 | -80.07741 | VÍA A LAS PIEDRAS, PARROQUIA ELOY ALFARO, QUINTA LAS GOTERAS (COUBICACIÓN MOVISTAR) | S/O | N/D | N/D |  |  |  |  | Torrero: PTI (ex-Otecel) |  |  | Otecel |  | N/A | N/A | NO | N/A | N/A | RI UIO / RI MAN | N/A | 10.64.231.201/29 | N/A | 10.41.227.229/30 | N/A | 10.41.239.161 | PVJCHONRA01 | Gi0/0/2 | PVJCHONRA01 | N/A | N/A | N/A | PHASE 6 | ELY1 | MW |  | 0 | Torre Existente | 54 | 54 | N/A | NO |  |  |  | NO | SI
ENTRADA_CARAPUNGOU19 | PI0768 | ENTRADA CARAPUNGO | PR | U | 41 | 4302 | ENTRADA_CARAPUNGOU19 | 302 | N/A | N/A | 3 | 0 | 0 | 0 | 0 | PICHINCHA | QUITO | CARAPUNGO | QUITO | -0.10959 | -78.45425 | PANAMERICANA NORTE Km 11,5 Y LUIS VACARÍ, (TERRENO DE EQUIGRUAS) | INGRESO: Con autorización de Sr. Christian Mesías en sitio y llaves del sitio . Contacto: Lorgio Rosales. 0997628374. | ETP48200 | NO | NO OK | EEQ | 200014718155/ 1401919251 | 1321251 | O&M RI | N/A | N/A | NO | NO | 5 | 2 | SI | CARAPUNGO | SI | RI UIO | N/A | 10.64.230.241/29 | N/A | 10.41.227.121/30 | N/A | 10.41.122.20 | UIOPBLM01 | Gi1/13 | UIOCLDE01 | N/A | N/A | N/A | PHASE 6 | UIO7 | Fibra Óptica | Mamposteria | 0 | Monopolo | 24 | 24 | 2020-10-01 | SI |  |  |  | NO | SI
ES_ATA_ATACAMES_CENTRO_UL | ES0030 | ESMERALDAS_ATACAMES_CENTRO | N/A | CoTX | 41 | 4609 | ES_ATA_ATACAMES_CENTRO_UL | 609 | 44609 | ES_ATA_ATACAMES_CENTRO_UL | 3 | 3 | 3 | 0 | 0 | ESMERALDAS | ATACAMES | ATACAMES | ATACAMES | 0.87028 | -79.85032 | Malecon del Rio s/n y Juan Montalvo, Frente a las oficinas de Trans Esmeraldas | S/O | N/A | N/A | OK | N/D | N/D | N/D | O&M RI |  |  | NO | N/D | N/A | N/A | N/D | N/A | N/A | RI UIO | 10.64.136.169/29 | N/A | N/A | 10.41.67.161/30 | 10.41.88.169/29 | 10.41.79.189 | N/A | N/A | N/A | ESMACNRC01 | Gi0/2/0 | ESMATCRA01 | PHASE 3 | ESM2 | Fibra Óptica |  | 0 | Monopolo | 30 | 30 | N/A | NO |  |  |  | 2023-06-28 | N/A
ES_ATA_ATACAMES_UL | ES0082 | ATACAMES(3G) | N/A | CoTX | 41 | 4604 | ES_ATA_ATACAMES_UL | 604 | 44604 | ES_ATA_ATACAMES_UL | 3 | 2 | 3 | 3 | 0 | ESMERALDAS | ATACAMES | ATACAMES | ATACAMES | 0.86252 | -79.87019 | Carretera E15, Mirador Atacames, via a Sua; peñón de Atacames, a lado de la RBS de Claro | S/O | N/A | N/A | NO OK | N/D | N/D | N/D | O&M RI |  |  | NO | N/D | N/A | N/A | NO | N/A | N/A | RI UIO | 10.64.136.161/29 | N/A | N/A | 10.41.41.129/30 | 10.41.88.161/29 | 10.41.96.9 | N/A | N/A | N/A | ESMATCRC01 | Gi0/2/0 | ESMPALRA02 | PHASE 1 | ESM2 | MW |  | 0 | Torre | 48 | 48 | N/A | NO |  |  |  | 2023-06-28 | N/A
ES_ATA_CASTELNOVO_UL | ES0168 | ESME CASTELNOVO | N/A | CoTX | 41 | 4626 | ES_ATA_CASTELNOVO_UL | 626 | 44626 | ES_ATA_CASTELNOVO_UL | 3 | 2 | 3 | 3 | 0 | ESMERALDAS | ATACAMES | TONSUPA | ATACAMES | 0.87752 | -79.83529 | Vía Esmeraldas - Atacames S/N, Av, Principal entre Castelnovo y Cabañas azul Pacifico | S/O | N/A | N/A | OK | N/D | N/D | N/D | O&M RI |  |  | NO | N/D | N/A | N/A |  | N/A | N/A | RI UIO | 10.64.138.201/29 | N/A | N/A | 10.41.69.233/30 | 10.41.90.201/29 | 10.41.123.17 | N/A | N/A | N/A | ESMCASRC01 | Gi0/2/0 | ESMATCRA01 | PHASE 5 | ESM2 | Fibra Óptica |  | 0 | Monopolo | 36 | 36 | N/A | NO |  |  |  | 2023-06-28 | N/A
ES_ATA_ESME_ATACAMES_NORTE_UL | ES0160 | ESME ATACAMES NORTE | N/A | CoTX | 41 | 3540 | ES_ATA_ESME_ATACAMES_NORTE_UL | 540 | 43540 | ES_ATA_ESME_ATACAMES_NORTE_UL | 3 | 1 | 3 | 0 | 0 | ESMERALDAS | ATACAMES | ATACAMES | ATACAMES | 0.87038 | -79.84011 | Calles S/N Barrio Alberto Jiminez a 4 cuadras de la Adjudicatura de Atacames | S/O | N/A | N/A | NO OK | N/D | N/D | N/D | Torrero: SBA | EC75259-R | Esme Atacames Norte | NO | N/D | N/A | N/A | NO | N/A | N/A | RI UIO | 10.64.140.193/29 | N/A | N/A | 10.41.228.45/30 | 10.41.93.25/29 | 10.41.79.189 | N/A | N/A | N/A | ESMATANRC01 | ge-0/1/1 | ESMATCRA01 | PHASE 7 | ESM2 | Fibra Óptica |  | 6 | Torreta | 12 | 18 | N/A | NO |  |  |  | 2023-06-28 | N/A
ES_ATA_SAME_UL | ES0081 | SAME(3G) | N/A | CoTX | 41 | 4605 | ES_ATA_SAME_UL | 605 | 44605 | ES_ATA_SAME_UL | 3 | 1 | 3 | 0 | 0 | ESMERALDAS | ATACAMES | TONCHIGUE | ATACAMES | 0.8463 | -79.92528 | Primera entrada al norte del Club Casa Blanca, a 400m de la central CNT de Same | S/O | N/A | N/A | OK | N/D | N/D | N/D | Nodo Fijo |  |  | NO | N/D | N/A | N/A | N/D | N/A | N/A | RI UIO | 10.64.136.201/29 | N/A | N/A | 10.41.41.101/30 | 10.41.88.201/29 | 10.41.123.41 | N/A | N/A | N/A | ESMASMRC01 | Gi0/2/0 | ESMATCRA01 | PHASE 1 | ESM2 | Fibra Óptica |  | 0 | Torre | 42 | 42 | N/A | NO |  |  |  | 2023-06-28 | N/A
ES_ATA_TON_PLAYA_ALMENDRO_UL | ES0214 | TON PLAYA ALMENDRO TRR | N/A | CoTX | 41 | 4913 | ES_ATA_TON_PLAYA_ALMENDRO_UL | 913 | 44913 | ES_ATA_TON_PLAYA_ALMENDRO_UL | 3 | 1 | 3 | 3 | 0 | ESMERALDAS | ATACAMES | TONSUPA | ATACAMES | 0.896889 | -79.803972 |  | S/O | N/A | N/A | NO OK | N/D | N/D | N/D | Torrero: SBA | EC680587-R | Los Almendros | NO | N/D | N/A | N/A | NO | N/A | N/A | RI UIO | 10.64.138.177/29 | N/A | N/A | 10.41.227.201/30 | 10.41.90.177/29 | 10.41.123.17 | N/A | N/A | N/A | ESMPYARC01 | Gi0/2/0 | ESMATCRA01 | PHASE 6 | ESM2 |  |  | 19.45 | Torreta | 12 | 31.45 | N/A | NO |  |  |  | 2023-06-28 | N/A
ES_ATA_TONSUPA_MALECON_UL | ES0023 | TONSUPA MALECON | N/A | CoTX | 41 | 4610 | ES_ATA_TONSUPA_MALECON_UL | 610 | 44610 | ES_ATA_TONSUPA_MALECON_UL | 3 | 3 | 3 | 0 | 0 | ESMERALDAS | ATACAMES | TONSUPA | ATACAMES | 0.89204 | -79.81362 | Av, Malecon (Principal) Central CNT Tonsupa | S/O | N/A | N/A | OK | N/D | N/D | N/D | Central Fija |  |  | NO | N/D | N/A | N/A | N/D | N/A | N/A | RI UIO | 10.64.136.209/29 | N/A | N/A | 10.41.64.181/30 | 10.41.88.209/29 | 10.41.79.189 | N/A | N/A | N/A | ESMTNSRC01 | Gi0/2/0 | ESMATCRA01 | PHASE 4 | ESM2 |  |  | 0 | Monopolo | 30 | 30 | N/A | NO |  |  |  | 2023-06-28 | N/A
ES_ATA_TONSUPA_UL | ES0084 | TONSUPA(3G) | N/A | CoTX | 41 | 4603 | ES_ATA_TONSUPA_UL | 603 | 44603 | ES_ATA_TONSUPA_UL | 3 | 2 | 3 | 0 | 0 | ESMERALDAS | ATACAMES | TONSUPA | ATACAMES | 0.88251 | -79.80304 | Av, Del Pacifico, Playa Ancha, junto al Malecón de Tonsupa | S/O | N/A | N/A | OK | N/D | N/D | N/D | O&M RI 1900 |  |  | NO | N/D | N/A | N/A |  | N/A | N/A | RI UIO | 10.64.138.185/29 | N/A | N/A | 10.41.227.173/30 | 10.41.90.185/29 | 10.41.79.189 | N/A | N/A | N/A | ESMTONRC01 | Gi0/2/0 | ESMATCRA01 | PHASE 1 | ESM2 | MW |  | 0 | Torre | 42 | 42 | N/A | NO |  |  |  | 2023-06-28 | N/A
ES_ESM_3(REFINERIA)_UL | ES0007 | ESMERALDAS 3 (REFINERIA) | N/A | CoTX | 41 | 4617 | ES_ESM_3(REFINERIA)_UL | 617 | 44617 | ES_ESM_3(REFINERIA)_UL | 4 | 0 | 4 | 3 | 0 | ESMERALDAS | ESMERALDAS | ESMERALDAS | ESMERALDAS | 0.93032 | -79.67529 | REFINERIA Km 1,5 CENTRAL DE CNT FRENTE AL COLEGIO LUIS TELLO | S/O | N/A | N/A | NO OK | N/D | N/D | N/D | O&M RI |  |  | NO | N/D | N/A | N/A | Central Fija | N/A | N/A | RI UIO | 10.64.138.193/29 | N/A | N/A | 10.41.66.145/30 | 10.41.90.193/29 | 10.41.96.9 | N/A | N/A | N/A | ESMREFRA01 | Gi0/1/3 | ESMPALRA01 | PHASE 4 | ESM1 |  |  | 0 | Monopolo | 36 | 36 | N/A | NO |  |  |  | 2023-06-28 | N/A
ES_ESM_ALMENDROS_UL | ES0113 | ESME ALMENDROS | N/A | CoTX | 41 | 4616 | ES_ESM_ALMENDROS_UL | 616 | 44616 | ES_ESM_ALMENDROS_UL | 2 | 0 | 3 | 0 | 0 | ESMERALDAS | ESMERALDAS | ESMERALDAS | ESMERALDAS | 0.962111 | -79.659222 | Calle Rio Santiago y Carlos Concha Toro | S/O | N/A | N/A | OK | N/D | N/D | N/D | O&M RI |  |  | NO | N/D | N/A | N/A | NO | N/A | N/A | RI UIO | 10.64.138.209/29 | N/A | N/A | 10.41.67.189/30 | 10.41.90.209/29 | 10.41.122.44 | N/A | N/A | N/A | ESMALMRC01 | Gi0/2/0 | ESMPALRA02 | PHASE 5 | ESM1 | Fibra Óptica |  | 6 | Mástil | 6 | 12 | N/A | NO |  |  |  | 2023-06-28 | N/A
ES_ESM_CNT_CENTRAL_UL | ES0006 | ESMERALDAS 2 (LAS PALMAS) | N/A | CoTX | 41 | 4606 | ES_ESM_CNT_CENTRAL_UL | 606 | 44606 | ES_ESM_CNT_CENTRAL_UL | 3 | 2 | 3 | 0 | 0 | ESMERALDAS | ESMERALDAS | ESMERALDAS | ESMERALDAS | 0.975 | -79.65347 | Av Piedrahita y olmedo y Sucre, central CNT | S/O | N/A | N/A | NO OK | N/D | N/D | N/D | Central Fija |  |  | NO | N/D | N/A | N/A | Central Fija | N/A | N/A | RI UIO | 10.64.136.185/29 | N/A | N/A | 10.41.66.37/30 | 10.41.88.185/29 | 10.41.79.189 | N/A | N/A | N/A | ESMPALRC01 | Gi0/2/0 | ESMPALRA02 | PHASE 3 | ESM1 | Fibra Óptica |  | 0 | Torre | 21.5 | 21.5 | N/A | NO |  |  |  | 2023-06-28 | N/A
ES_ESM_ESMERALDAS_CENTRO_UL | ES0031 | ESMERALDAS CENTRO (CNT MOVIL) | N/A | CoTX | 41 | 4600 | ES_ESM_ESMERALDAS_CENTRO_UL | 600 | 44600 | ES_ESM_ESMERALDAS_CENTRO_UL | 3 | 3 | 3 | 3 | 0 | ESMERALDAS | ESMERALDAS | ESMERALDAS | ESMERALDAS | 0.96496 | -79.65273 | Piedraita y Olmedo, A dos cuadras de la fiscalia de esmeraldas | S/O | N/A | N/A | OK | N/D | N/D | N/D | O&M RI 1900 |  |  | Otecel (Esmeraldas Centro) | N/D | N/A | N/A |  | N/A | N/A | RI UIO | 10.64.136.177/29 | N/A | N/A | 10.41.41.133/30 | 10.41.88.177/29 | 10.41.96.9 | N/A | N/A | N/A | ESMCTRRC01 | Gi0/2/0 | ESMPALRA02 | PHASE 1 | ESM1 | Fibra Óptica |  | 0 | Torre | 42 | 42 | N/A | NO |  |  | OK | 2023-06-30 | N/A
ES_ESM_ESMERALDAS_NORTE_UL | ES0159 | ESME NORTE | N/A | CoTX | 41 | 4615 | ES_ESM_ESMERALDAS_NORTE_UL | 615 | 44615 | ES_ESM_ESMERALDAS_NORTE_UL | 3 | 1 | 3 | 0 | 0 | ESMERALDAS | ESMERALDAS | ESMERALDAS | ESMERALDAS | 0.98063 | -79.65527 | AV, LIBERTAD y PLINIO PALOMINO, CASA #1-26 | S/O | N/A | N/A | OK | N/D | N/D | N/D | O&M RI |  |  | NO | N/D | N/A | N/A |  | N/A | N/A | RI UIO | 10.64.136.193/29 | N/A | N/A | 10.41.68.137/30 | 10.41.88.193/29 | 10.41.79.189 | N/A | N/A | N/A | ESMNORRC01 | Gi0/2/0 | ESMPALRA02 | PHASE 5 | ESM1 | Fibra Óptica |  | 12 | Mástil | 6 | 18 | N/A | NO |  |  |  | 2023-06-30 | N/A
ES_ESM_PALMAS_UL | ES0083 | ESMERALDAS PALMAS (CNT MOVIL) | N/A | CoTX | 41 | 4601 | ES_ESM_PALMAS_UL | 601 | 44601 | ES_ESM_PALMAS_UL | 3 | 2 | 3 | 3 | 0 | ESMERALDAS | ESMERALDAS | ESMERALDAS | ESMERALDAS | 0.986972 | -79.65452 | Manuel Mero Instalaciones del Canal 5 | S/O | N/A | N/A | NO OK | N/D | N/D | N/D | O&M RI |  |  | NO | N/D | N/A | N/A | NO | N/A | N/A | RI UIO | 10.64.138.217/29 | N/A | N/A | 10.41.41.185/30 | 10.41.90.217/29 | 10.41.96.9 | N/A | N/A | N/A | ESMPALMRC01 | Gi0/2/0 | ESMPALRA02 | PHASE 1 | ESM1 | Fibra Óptica |  | 0 | Torre | 21 | 21 | N/A | NO |  |  |  | 2023-06-30 | N/A
ES_ESM_PARAISO_UL | ES0169 | ESME PARAISO | N/A | CoTX | 41 | 4635 | ES_ESM_PARAISO_UL | 635 | 44635 | ES_ESM_PARAISO_UL | 3 | 0 | 3 | 3 | 0 | ESMERALDAS | ESMERALDAS | ESMERALDAS | ESMERALDAS | 0.920278 | -79.662139 | Sector La Propicia Frente a Taune Hogar Nuestra Señora de Loreto | S/O | N/A | N/A | OK | N/D | N/D | N/D | O&M RI |  |  | NO | N/D | N/A | N/A |  | N/A | N/A | RI UIO | 10.64.138.169/29 | N/A | N/A | 10.41.227.117/30 | 10.41.90.169/29 | 10.41.123.41 | N/A | N/A | N/A | ESMPARRC01 | Gi0/2/0 | ESMPALRA02 | PHASE 6 | ESM1 | Fibra Óptica |  | 0 | Monopolo | 30 | 30 | N/A | NO |  |  |  | 2023-06-30 | N/A
ES_ESM_POTOSI_UL | ES0037 | ESMERALDAS POTOSI | N/A | CoTX | 41 | 4607 | ES_ESM_POTOSI_UL | 607 | 44607 | ES_ESM_POTOSI_UL | 3 | 0 | 3 | 0 | 0 | ESMERALDAS | ESMERALDAS | ESMERALDAS | ESMERALDAS | 0.960472 | -79.651361 | Av, Sucre 202 y Calderon | S/O | N/A | N/A | OK | N/D | N/D | N/D | O&M RI |  |  | NO | N/D | N/A | N/A |  | N/A | N/A | RI UIO | 10.64.138.225/29 | N/A | N/A | 10.41.66.85/30 | 10.41.90.225/29 | 10.41.122.44 | N/A | N/A | N/A | ESMPOTRC01 | Gi0/2/0 | ESMPALRA02 | PHASE 3 | ESM1 | Fibra Óptica |  | 12.3 | Mástil | 6 | 18.3 | N/A | NO |  |  |  | 2023-06-30 | N/A
ESM_ATA_002U19 (ATACAMES MALECON) | ES0222 | ATACAMES MALECON | N/A | U | 41 | 3584 | ESM_ATA_002U19 (ATACAMES MALECON) | 3584 | N/A | N/A | 3 | 0 | 0 | 0 | 0 | ESMERALDAS | ATACAMES | ATACAMES | ATACAMES | 0.868194 | -79.857222 | Torreta sobre terraza en el edificio del Hotel Europa, Barrio Nueva Granada a dos cuadras del Estadio de Atacames | S/O | N/A | N/A |  |  | 261795 | N/A | Torrero: SBA | EC76697-R | Esm Ata 002-Ata Malecon |  | N/A | N/A | N/A |  | N/A | N/A | RI UIO | N/A | 10.64.92.45/30 | N/A | 10.41.230.45/30 | N/A | 10.41.122.44 | ESMATACE01 | Gi0/0/0/4 | ESMATACE01 | N/A | N/A | N/A | PHASE 40 | ESM2 |  |  | 15 | torreta | 12 | 27 | N/A | NO |  |  |  | NO | UMPT
ESM_ATA_ATACAMES_SUR_UL | ES0026 | ESM_ATA_ATACAMES_SUR | N/A | CoTX | 41 | 4642 | ESM_ATA_ATACAMES_SUR_UL | 4642 | 44642 | ESM_ATA_ATACAMES_SUR_UL | 3 | 0 | 0 | 3 | 0 | ESMERALDAS | ATACAMES | ATACAMES | ATACAMES | 0.858184 | -79.850699 | Vía La Unión y Troncal del Pacífico, a 500 m de Aqua Park, El Surillal. | Ingreso: Con llaves Mult-T-Lock. | ETP48200-C5CB | SI | OK | CNEL | 302270-6 | 20230223178 | Torrero: ETC | N/D | N/D | NO | SI | N/A | N/A | NO | ESMERALDAS CENTRO | N/A | RI UIO | 10.64.93.81/30 | N/A | N/A | 10.41.239.17/30 | 10.41.98.193/30 | 10.41.123.41 | N/A | N/A | N/A | ESMATCRA01 | Gi0/3/3 | ESMPALRA02 | 4300001992 |  | Fibra Óptica | Mamposteria | 0 | Torre | 48 | 48 | N/A | NO | NO | NO |  | NO | N/A
ESM_ATA_TONCHIGUE_UL | ES0036 | TONCHIGUE (SAME) | N/A | UL | 41 | 4618 | TONCHIGUEU19 | 618 | 44618 | ESM_ATA_TONCHIGUEL7 | 3 | 2 | 0 | 3 | 0 | ESMERALDAS | ATACAMES | TONCHIGUE | ATACAMES | 0.82719 | -79.94646 | Av, 26 de Noviembre y Eugenio Espejo, entre Eugenio Espejo y Baltazar Cuzme CENTRAL CNT | S/O | N/A | N/A | OK | CNEL | N/D | N/D | Central Fija | N/A | N/A | NO | SI | N/A | N/A | NO | N/A | N/A | RI UIO | N/A | 10.64.87.105/29 | 10.64.176.49/29 | 10.41.67.181/30 | 10.41.99.25/30 | 10.41.96.9 | ESMASMRC01 | Gi0/2/3 | ESMATCRA01 | ESMPALRA01 | ge-0/0/8 | UIOMSCRB03 | PHASE 4 / 4300001992 | ESM2 | Fibra Óptica |  | 0 | Torre | 42 | 42 | N/A | NO |  |  |  | BBU5900 | SI
ESM_ELO_ANCHAYACU_UL | ES0028 | ANCHAYACU | N/A | CoTX | 41 | 4611 | ESM_ELO_ANCHAYACU_UL | 611 | 44611 | ESM_ELO_ANCHAYACU_UL | 3 | 0 | 0 | 3 | 0 | ESMERALDAS | ELOY ALFARO | ANCHAYACU | CERRO ANCHAYACU | 0.969528 | -79.077 | Vía a Anchayacu cruzando el Cacerío Seymur. | S/O | ETP48200-C5CB | N/D | OK |  | N/A | N/A | O&M RI |  |  | NO | SI | N/A | N/A | SI | N/A | N/A | RI UIO | 10.64.46.221/29 | N/A | N/A | 10.41.45.9/30 | 10.41.85.217/30 | 10.41.122.44 | N/A | N/A | N/A | ESMPALRA01 | ge-0/0/6 | UIOMSCRB03 | 4300001992 |  | MW | Mallado | 0 | Torre | 90 | 90 | N/A | NO |  |  |  | NO | N/A
ESM_ELO_BORBON_CARR_UL | ES0004 | ESM_ELO_BORBON_CARR | N/A | CoTX | 41 | 4643 | ESM_ELO_BORBON_CARR_UL | 4643 | 44643 | ESM_ELO_BORBON_CARR_UL | 3 | 0 | 0 | 3 | 0 | ESMERALDAS | ELOY ALFARO | BORBON |  | 1.082393 | -79.015714 | Troncal del Pacífico Km 60, Esmeraldas - San Lorenzo a 1 km antes de Borbón. | Ingreso: Candado NOKE. | ETP48200-C5CB | SI | OK | CNEL | 301924-1 / 0800301924 | 20222085496 | Torrero: PTI | EC-ES-1024 | ESM_ELO_BORBON_CARR | NO | SI | N/A | N/A | NO | N/A | N/A | RI UIO | 10.64.93.93/30 | N/A | N/A | 10.41.239.25/30 | 10.41.98.201/30 | 10.41.123.17 | N/A | N/A | N/A | ESMPALRA01 | ge-0/0/1 | ESMPALRA01 | 4300001992 |  | Fibra Óptica | Mamposteria | 0 | Torre | 72 | 72 | N/A | NO | NO | NO |  | NO | N/A
ESM_ELO_COLON_ELOY_UL | PEND | PENDIENTE | N/A | CoTX | PEND |  | ESM_ELO_COLON_ELOY_UL |  |  | ESM_ELO_COLON_ELOY_UL | [13 empty] | ETP48200-C5CB | SI | OK | [14 empty] | 10.64.178.73/30 | N/A | N/A |  |  |  | N/A | N/A | N/A |  |  |  | 4300001992 | [7 empty] | N/A | NO
ESM_ELO_SAN_PEDRO_UL | ES0032 | ESM_ELO_SAN_PEDRO | N/A | CoTX | 41 |  | ESM_ELO_SAN_PEDRO_UL |  |  | ESM_ELO_SAN_PEDRO_UL | [5 empty] | ESMERALDAS | [7 empty] | ETP48200-C5CB | SI | [15 empty] | 10.64.178.17/29 | N/A | N/A | 10.41.70.125/30 | 10.41.100.73/30 |  | N/A | N/A | N/A | TLCANGRA01 | Ge-0/1/1 | IBRCNTRA02 | 4300001992 | [8 empty] | NO |  |  |  | NO | N/A
ESM_ESM_002U19 (ESME CODESA BAJA) | ES0216 | ESME CODESA BAJA | N/A | U | 41 | 3585 | ESM_ESM_002U19 (ESME CODESA BAJA) | 585 | N/A | N/A | 3 | 1 | 0 | 0 | 0 | ESMERALDAS | ESMERALDAS | ESMERALDAS | ESMERALDAS | 0.92749 | -79.66926 | Calle K S/N y la 3, A una cuadra de la Av, Atahualpa ingresando por la Calle K, alado de una casa esquinera de un piso | S/O | N/A | N/A |  |  | N/A | N/A | Torrero: SBA | EC75257-A | Esme Codesa Baja |  | N/A | N/A | N/A |  | N/A | N/A | RI UIO | N/A | 10.64.233.97/29 | N/A | 10.41.228.177/30 | N/A | 10.41.123.41 | ESMREFRA01 | Gi0/1/4 | ESMPALRA01 | N/A | N/A | N/A | PHASE 7 | ESM1 | Fibra Óptica |  | 0 | Monopolo | 30 | 30 | N/A | NO |  |  |  | NO | SI
ESM_ESM_004U19 (ESME PROPICIA) | ES0220 | ESME PROPICIA | N/A | U | 41 | 3606 | ESM_ESM_004U19 (ESME PROPICIA) | 3606 | N/A | N/A | 3 | 0 | 0 | 0 | 0 | ESMERALDAS | ESMERALDAS | ESMERALDAS | ESMERALDAS | 0.92775 | -79.6608 | Calle K, Manzana 37, Solar 7 y Calle Quito - Parroquia 5 de Agosto | S/O | N/A | N/A |  |  | 261833 | N/A | Torrero: SBA | EC76597-R | Esme Propicia |  | N/A | N/A | N/A | NO | N/A | N/A | RI UIO | N/A | 10.64.92.25/30 | N/A | 10.41.230.25/30 | N/A | 10.41.96.9 | ESMREFRA01 | Gi0/1/5 | ESMPALRA01 | N/A | N/A | N/A | PHASE 40 | ESM1 | Fibra Óptica |  | 6.3 | Torreta | 12 | 18.3 | N/A | NO |  |  |  | NO | UMPT
ESM_ESM_006U19 (ESME TOLITA ALTA) | ES0219 | ESME TOLITA ALTA | N/A | U | 41 | 3608 | ESM_ESM_006U19 (ESME TOLITA ALTA) | 3608 | N/A | N/A | 3 | 0 | 0 | 0 | 0 | ESMERALDAS | ESMERALDAS | ESMERALDAS | ESMERALDAS | 0.917861 | -79.682694 | Vía Esmeraldas - Atacames, parroquia Vueltalarga, manzana A, lote 2, Vuelta Larga. Junto al Banco Pichincha. | S/O | N/A | N/A |  |  | 266615 |  | Torrero: SBA | EC54542-A | Esme Tolita Alta |  |  | N/A | N/A |  | N/A | N/A | RI UIO | N/A | 10.64.92.33/30 | N/A | 10.41.230.33/30 | N/A | 10.41.79.189 | ESMREFRA01 | Gi0/1/6 | ESMPALRA01 | N/A | N/A | N/A | PHASE 40 | ESM1 | MW |  | 0 | Monopolo | 30 | 30 | N/A | NO |  |  |  | NO | UMPT
ESM_ESM_CHINCA_UL | ES0071 | ESM_ESM_CHINCA | N/A | CoTX | 41 | 4644 | ESM_ESM_CHINCA_UL | 4644 | 44644 | ESM_ESM_CHINCA_UL | 3 | 0 | 0 | 3 | 0 | ESMERALDAS | ESMERALDAS | CHINCA | BUENOS AIRES | 0.717469 | -79.578383 | Vía Esmeraldas - Quininde Km 39. Ingreso a Tabuche Km 3. Finca con sembrios de cacao. | Ingreso: Con llaves, MULTILOCK. | ETP48200-C5CB | SI | OK | CNEL | 300879-7 / 0800300879 | 20222160095 | Torrero: ETC | ETC-00171 | ESM_ESM_CHINCA | NO | SI | N/A | N/A | NO | ESMERALDAS CENTRO | N/A | RI UIO | 10.64.93.89/29 | N/A | N/A | 10.41.239.21/30 | 10.41.98.197/30 | 10.41.123.17 | N/A | N/A | N/A | ESMVCHERC01 | ge-0/1/2 | ESMVCHERC01 | 4300001992 |  | Fibra Óptica | Mamposteria | 0 | Torre | 60 | 60 | N/A | NO | NO | NO |  | NO | N/A
ESM_ESM_ESME_CELEC_UL | ES0055 | ESM_ESM_ESME_CELEC | N/A | CoTX | 41 | 4646 | ESM_ESM_ESME_CELEC_UL | 4646 | 44646 | ESM_ESM_ESME_CELEC_UL | [5 empty] | ESMERALDAS | ESMERALDAS | ESMERALDAS | ESMERALDAS | 0.922299 | -79.694670 | Av. Refinería S/N y Calle 1, junto a la empresa Symep. | Ingreso: Dueño de casa permite acceso. | ETP48200-C5CB | SI | OK | N/D | N/D | 302458 | Torrero: PTI | N/D | N/D | NO | NO | N/A | N/A | NO | N/A | N/A | RI UIO |  | N/A | N/A |  |  |  | N/A | N/A | N/A |  |  |  | 4300001992 |  | Fibra Òptica | Mallado | 0 | Torre | 48 | 48 | N/A | NO | OK | NO |  | NO | NO
ESM_ESM_ESME_LAS_AMERICAS_UL | ES0221 | ESME LAS AMERICAS | N/A | CoTX | 41 | 3605 | ESM_ESM_ESME_LAS_AMERICAS_UL | 3605 | 43605 | ESM_ESM_ESME_LAS_AMERICAS_UL | 3 | 0 | 0 | 3 | 0 | ESMERALDAS | ESMERALDAS | ESMERALDAS | ESMERALDAS | 0.952867 | -79.651886 | Calle Chile S/N y Mexico a 20 metros de la escuela- colegio La Inmaculada por la calle Chile | S/O | N/D | N/D |  |  | 800272091 |  | Torrero: PTI | EC-ES-1036 | Esme Las Americas |  |  | N/A | N/A |  | N/A | N/A | RI UIO | 10.64.92.49/30 | N/A | N/A | 10.41.230.49/30 | 10.41.92.73/30 | 10.41.79.189 | N/A | N/A | N/A | ESMLAMCRC01 | Gi0/1/0 | ESMLAMCRC01 | PHASE 40 | ESM1 | Fibra Óptica |  | 0 | Monopolo | 36 | 36 | N/A | NO |  |  |  | NO | N/A
ESM_ESM_ESME_MIDUVI_UL | ES0009 | ESME_MIDUVI | N/A | CoTX | 41 | 4181 | ESM_ESM_ESME_MIDUVI_UL | 181 | 44181 | ESM_ESM_ESME_MIDUVI_UL | 3 | 2 | 0 | 3 | 0 | ESMERALDAS | ESMERALDAS | ESMERALDAS | ESMERALDAS | 0.89908 | -79.71469 | Km 7 via Atacames, Barrio La Primavera, dentro de la Escuela del Milenio Simon Plata Torres Via Esmeraldas-Atacames | S/O | N/A | N/A | OK | N/D | N/D | N/D | O&M RI |  |  | NO | N/D | N/A | N/A |  | N/A | N/A | RI UIO | 10.64.141.249/30 | N/A | N/A | 10.41.225.105/30 | 10.41.92.81/30 | 10.41.96.9 | N/A | N/A | N/A | ESMMDVRC01 | ge-0/1/1 | ESMPALRA01 | PHASE 3 | ESM1 | MW |  | 0 | Torre | 42 | 42 | N/A | NO |  |  |  | 2023-06-30 | N/A
ESM_ESM_ESME_NOROESTE_UL | ES0050 | ESM_ESM_ESME_NOROESTE | N/A | CoTX | 41 | 4645 | ESM_ESM_ESME_NOROESTE_UL | 4645 | 44645 | ESM_ESM_ESME_NOROESTE_UL | 2 | 0 | 0 | 2 | 0 | ESMERALDAS | ESMERALDAS | ESMERALDAS | ESMERALDAS | 0.970724 | -79.674310 | A 50m del control de la Armada Nacioinal. | Ingreso: Con llaves. | ETP48200-C5CB | SI | OK | N/D | N/D | 304792 | Torrero: PTI | N/D | N/D | NO | SI | N/A | N/A | NO | ESMERALDAS CENTRO | N/A | RI UIO | 10.64.93.165/30 | N/A | N/A | 10.41.239.245/30 | 10.41.98.237/30 | 10.41.122.80 | N/A | N/A | N/A |  |  |  | 4300001992 |  | Fibra Òptica | Mamposteria | 0 | Torre | 60 | 60 | N/A | NO | OK | NO |  | NO | NO
ESM_ESM_ESME_SANTA_VAINAS_UL | ES0161 | ESME SANTA VAINAS (3G) | N/A | CoTX | 41 | 3607 | ESM_ESM_ESME_SANTA_VAINAS_UL | 3607 | 43607 | ESM_ESM_ESME_SANTA_VAINAS_UL | 3 | 0 | 0 | 3 | 0 | ESMERALDAS | ESMERALDAS | ESMERALDAS | ESMERALDAS | 0.9681 | -79.66109 | Calle Rio Cayapas y Espejo, Sector Santa Vainas | S/O | N/A | N/A | OK | N/D | N/D | N/D | Torrero: SBA | EC75247-R | Esme Santa Vainas | NO | N/D | N/A | N/A |  | N/A | N/A | RI UIO | 10.64.141.253/30 | N/A | N/A | 10.41.228.49/30 | 10.41.92.85/30 | 10.41.79.189 | N/A | N/A | N/A | ESMSTVNRC01 | ge-0/1/1 | ESMPALRA01 | PHASE 7 | ESM1 | Fibra Óptica |  | 8.3 | Torreta | 12 | 20.3 | N/A | NO |  |  | OK | 2023-06-30 | N/A
ESM_ESM_LA_TOLITA_UL | ES0172 | LA TOLITA | N/A | CoTX | 41 | 4608 | ESM_ESM_LA_TOLITA_UL | 608 | 44608 | ESM_ESM_LA_TOLITA_UL | 3 | 2 | 0 | 3 | 0 | ESMERALDAS | ESMERALDAS | ESMERALDAS | ESMERALDAS | 0.91545 | -79.69229 | Av, Del Ejércio y Daniel Comboni, (Ingreso frente al colegio Don Bosco , 11 cuadras de la via atacames) | S/O | N/A | N/A | NO OK | N/D | N/D | N/D | O&M RI |  |  | NO | N/D | N/A | N/A | NO | N/A | N/A | RI UIO | 10.64.140.113/30 | N/A | N/A | 10.41.65.13/30 | 10.41.92.177/30 | 10.41.123.17 | N/A | N/A | N/A | ESMLTLTRC01 | ge-0/1/1 | ESMPALRA01 | PHASE 4 | ESM1 | MW |  | 0 | Torre | 45 | 45 | N/A | NO |  |  | OK | 2023-06-30 | N/A
ESM_ESM_SAN_LORENZO_UL | ES0021 | SAN LORENZO (ES) | N/A | CoTX | 41 | 4613 | ESM_ESM_SAN_LORENZO_UL | 613 | 44613 | ESM_ESM_SAN_LORENZO_UL | 3 | 3 | 0 | 3 | 0 | ESMERALDAS | SAN LORENZO | SAN LORENZO | SAN LORENZO | 1.28698 | -78.83432 | AV Camilo Ponce y José Garcés, frente al Banco de Pichincha, parque central | S/O | N/A | N/A | NO OK |  |  |  | O&M RI |  |  |  |  | N/A | N/A | Central Fija | N/A | N/A | RI UIO | 10.64.82.170/29 | N/A | N/A | 10.41.65.85/30 | 10.41.98.33/30 | 10.41.79.189 | N/A | N/A | N/A | ESMSLRZRC01 | ge-0/1/1 | ESMPALRA01 | PHASE 4 | SLO1 |  |  | 0 | Torre Existente | 38 | 38 | N/A | NO |  |  |  | NO | N/A
ESM_ESM_SAN_MATEO_UL | ES0225 | ESM_ESM_SAN_MATEO | N/A | CoTX | 41 | 3283 | ESM_ESM_SAN_MATEO_UL | 3283 | 43283 | ESM_ESM_SAN_MATEO_UL | 3 | 0 | 0 | 3 | 0 | ESMERALDAS | ESMERALDAS | SAN MATEO | CERRO SAGUE | 0.88025 | -79.637556 | Carretera vieja para Esmeraldas (a 800 mts llegar a la subida a los Tanques de Reservorio de Agua Potable). | S/O | [6 empty] | Torrero: Aplicanet | N/D | N/D | [5 empty] | N/A | N/A | RI UIO | 10.64.143.73/30 | N/A | N/A | 10.41.239.101/30 | 10.41.95.97/30 | 10.41.123.17 | N/A | N/A | N/A | ESMSMTORC01 | ge-0/1/1 | ESMSMTORC01 |  |  |  |  | 0 | Torre | 60 | 60 | N/A | NO |  |  |  | NO | N/A
ESM_ESM_SANTA_CRUZ_UL | ES0226 | ESM_ESM_SANTA_CRUZ | N/A | CoTX | 41 | 3287 | ESM_ESM_SANTA_CRUZ_UL | 3287 | 43287 | ESM_ESM_SANTA_CRUZ_UL | 1 | 0 | 0 | 3 | 0 | ESMERALDAS | ESMERALDAS | LUIS TELLO | SANTA CRUZ | 0.970694 | -79.663722 | Calle SN. Sector Universidad. | S/O | [6 empty] | Torrero: BTS | N/D | N/D | [5 empty] | N/A | N/A | RI UIO | 10.64.143.77/30 | N/A | N/A | 10.41.231.181/30 | 10.41.95.101/30 | 10.41.123.17 | N/A | N/A | N/A | ESMCTRRC01 | Gi0/2/3 | ESMCTRRC01 |  |  |  |  | 0 | Torre | 36 | 36 | N/A | NO |  |  |  | NO | N/A
ESM_ESM_TABIAZO_UL | ES0073 | ESM_ESM_TABIAZO_UL | N/A | CoTX | 41 | 4637 | ESM_ESM_TABIAZO_UL | 4637 | 44637 | ESM_ESM_TABIAZO_UL | 2 | 0 | 0 | 2 | 0 | ESMERALDAS | ESMERALDAS | TABIAZO | TABIAZO | 0.82406 | -79.69713 | Calle Jhon F Kennedy y Horacio Díaz. | Ingreso: En sitio con llaves, MULTILOCK. Acceso desde calle se debe pedir llave a dueña en casa sobre la Cale Kennedy. | ETP48200-C5CB | SI | OK | CNEL | 301526-2 / 0800301202 | 3012026 | Torrero: ETC | N/D | N/D | NO | SI | N/A | N/A | NO | ESMERALDAS CENTRO | N/A | RI UIO | 10.64.36.225/30 | N/A | N/A | 10.41.44.185/30 | 10.52.28.225/30 | 10.41.123.17 | N/A | N/A | N/A | ESMREFRA01 | ge-0/1/2 | ESMPALRA01 | 4300001992 |  | Fibra Óptica | Mamposteria | 0 | Torre | 60 | 60 | N/A | NO | NO | NO |  | NO | N/A
ESM_ESM_UNION_UL | ES0011 | LA UNION | N/A | CoTX | 41 | 4629 | ESM_ESM_UNION_UL | 629 | 44629 | ESM_ESM_UNION_UL | 3 | 0 | 0 | 3 | 0 | ESMERALDAS | QUININDE | LA UNION | QUININDE | 0.136111 | -79.401944 | Av, Quito 501 y Cajeao | S/O | N/A | N/A |  |  |  |  | O&M RI |  |  |  |  | N/A | N/A |  | N/A | N/A | RI UIO | 10.64.85.26/29 | N/A | N/A | 10.41.66.141/30 | 10.41.98.37/30 | 10.41.122.32 | N/A | N/A | N/A | ESMLUNNRC01 | ge-0/1/1 | STDLCRDRA01 | PHASE 4 | ESM3 |  |  | 0 | Torre | 45 | 45 | N/A | NO |  |  |  | NO | N/A
ESM_ESM_VICHE_UL | ES0025 | VICHE | N/A | CoTX | 41 | 4623 | ESM_ESM_VICHE_UL | 623 | 44623 | ESM_ESM_VICHE_UL | 3 | 0 | 0 | 3 | 0 | ESMERALDAS | QUININDE | VICHE | QUININDE | 0.65613 | -79.54153 | JULIO ESTUPIÑAN TELLO y ALBERTO FERRI, ESQUINA CENTRAL CNT, | S/O | N/A | N/A | NO OK |  |  |  | Central Fija |  |  |  |  | N/A | N/A | NO | N/A | N/A | RI UIO | 10.64.87.2/29 | N/A | N/A | 10.41.67.129/30 | 10.41.98.41/30 | 10.41.79.189 | N/A | N/A | N/A | ESMVCHERC01 | ge-0/1/1 | ESMQUINRA01 | PHASE 4 | VCH1 |  |  | 0 | Torre | 45 | 45 | N/A | NO |  |  |  | NO | N/A
ESM_LGO_LAS_GOLONDRINAS_UL | ES0012 | LAS GOLONDRINAS (ES) | N/A | UL | 41 | 4425 | LAS_GOLONDRINAS(3G)U19 | 425 | 44425 | ESM_LGO_LAS_GOLONDRINASL7 | 3 | 0 | 0 | 3 | 0 | ESMERALDAS | ESMERALDAS | GOLONDRINA | ESMERALDAS | 0.32688 | -79.21227 | Vía a la T Vía a la T, frente a la escuela San Ana de Cotacachi(Desde San Miguel de los bancos , a una hora pasando el recinto Buenos Aires) | S/O | N/A | N/A |  |  |  |  | Central Fija |  |  |  |  | N/A | N/A |  | N/A | N/A | RI UIO | N/A | 10.64.90.113/29 | 10.64.176.33/29 | 10.41.69.57/30 | 10.41.99.17/30 | 10.41.123.17 | ESMQUINRA01 | ge-0/1/6 | STDLCRDRA01 | ESMQUINRA01 | ge-0/1/6 | STDLCRDRA01 | PHASE 5 / 4300001992 | LGO1 |  |  | 0 | Torre | 42 | 42 | N/A | NO |  |  |  | BBU5900 | SI
ESM_MAL_MALIMPIA_UL | ES0228 | ESM_MAL_MALIMPIA | N/A | CoTX | 41 | 3297 | ESM_MAL_MALIMPIA_UL | 3297 | 43297 | ESM_MAL_MALIMPIA_UL | 3 | 0 | 0 | 3 | 0 | ESMERALDAS | QUININDE | MALIMPIA | MALIMPIA | 0.405833 | -79.425167 | Vía Malimpia KM 1.5. Sector los Arenale, a 1.7 km de la Escuela del Mileno. | S/O | N/D | N/D | NO OK |  |  |  | Torrero: PTI | EC-ES-1000 | Malimpia |  |  | N/A | N/A | NO | N/A | N/A | RI UIO | 10.64.143.81/30 | N/A | N/A | 10.41.239.105/30 | 10.41.95.105/30 | 10.41.123.17 | N/A | N/A | N/A | ESMMLMPRC01 | ge-0/1/1 | ESMMLMPRC01 |  |  |  |  | 0 | Torre | 84 | 84 | N/A | NO |  |  |  | NO | N/A
ESM_MUI_SALIMA_UL | ES0199 | CERRO SALIMA | N/A | CoTX | 41 | 4633 | ESM_MUI_SALIMA_UL | 4633 | 44633 | ESM_MUI_SALIMA_UL | 3 | 0 | 0 | 3 | 0 | ESMERALDAS | MUISNE |  |  | 0.446611 | -80.00775 | Vía Chamanga-Esmeradlas. Entrada a Bolívar. | S/O | ETP48200-C5CB | SI | OK |  |  |  | Repetidor | [8 empty] | N/A | RI UIO | 10.64.46.225/29 | N/A | N/A | 10.41.45.13/30 | 10.41.85.225/30 | 10.41.123.17 | N/A | N/A | N/A | ESMPALRA01 | ge-0/0/5 | ESMPALRA01 | 4300001992 | [8 empty] | NO |  |  |  | NO | N/A
ESM_MUI_SAN_JOSE_CHAMANGA_UL | PEND | PENDIENTE | N/A | CoTX | PEND |  | ESM_MUI_SAN_JOSE_CHAMANGA_UL |  |  | ESM_MUI_SAN_JOSE_CHAMANGA_UL | [13 empty] | ETP48200-C5CB | SI | OK | [14 empty] | 10.64.178.49/30 | N/A | N/A |  |  |  | N/A | N/A | N/A |  |  |  | 4300001992 | [7 empty] | N/A | NO
ESM_QND_BOTROSA_UL | ES0067 | ESM_QND_BOTROSA_UL | N/A | CoTX | 41 | 4636 | ESM_QND_BOTROSA_UL | 4636 | 44636 | ESM_QND_BOTROSA_UL | 3 | 0 | 0 | 3 | 0 | ESMERALDAS | QUININDE | ROSA ZARATE |  | 0.29508 | -79.27502 | Calle 24 de Mayo y Olmedo, junto a la torre de Claro. Localidad La Sexta Km 74. | Ingreso: En sitio con llave. | ETP48200-C5CB | SI | OK | CNEL | 300791-K / 0800300791 | 20222124175 | Torrero: ETC | ETC-00174 | ESM_QND_BOTROSA | NO | SI | N/A | N/A | NO | ESMERALDAS CENTRO | N/A | RI UIO | 10.64.36.229/29 | N/A | N/A | 10.41.44.197/30 | 10.52.28.229/30 | 10.41.123.17 | N/A | N/A | N/A | ESMQUINRA01 | ge-0/1/7 | ESMQUINRA01 | 4300001992 |  | Fibra Óptica | Mamposteria | 0 | Torre | 72 | 72 | N/A | NO | NO | NO |  | NO | N/A
ESM_QND_CUPA_UL | ES0070 | ESM_QND_CUPA | N/A | CoTX | 41 | 4638 | ESM_QND_CUPA_UL | 4638 | 44638 | ESM_QND_CUPA_UL | 2 | 0 | 0 | 2 | 0 | ESMERALDAS | QUININDE | ROSA ZARATE | ZAPOTAL | 0.3957 | -79.51479 | Vía Esmeraldas - Quininde E20 Km 80 1/2, Sector Moposita, Hacienda S/N. | Ingreso: Con llaves. | ETP48200-C5CB | SI | OK | CNEL | 301129-1 | 20222126671 | Torrero: ETC | N/D | N/D | NO | SI | N/A | N/A | NO | ESMERALDAS CENTRO | N/A | RI UIO | 10.64.36.233/30 | N/A | N/A | 10.41.44.201/30 | 10.52.28.233/30 | 10.41.123.17 | N/A | N/A | N/A | ESMQUINRA01 | ge-0/1/8 | STDLCRDRA01 | 4300001992 |  | Fibra Óptica | Mamposteria | 0 | Torre | 60 | 60 | N/A | NO | NO | NO |  | NO | N/A
ESM_QND_QUININDE_ESTE_UL | ES0074 | ESM_QND_QUININDE_ESTE | N/A | CoTX | 41 | 4641 | ESM_QND_QUININDE_ESTE_UL | 4641 | 44641 | ESM_QND_QUININDE_ESTE_UL | 3 | 0 | 0 | 3 | 0 | ESMERALDAS | QUININDE |  |  | 0.323310 | -79.456030 | Vía la Sexta entre Calle 39 y calle T. Nuevo Quininde. | Ingreso: Con llaves. | ETP48200-C5CB | SI | OK | CNEL | 299612-K | 2021228846 | Torrero: ETC | ETC-00169 | ESM_QND_QUININDE_ESTE | NO | SI | N/A | N/A | NO | ESMERALDAS CENTRO | NO | RI UIO | 10.64.36.237/29 | N/A | N/A | 10.41.44.213/30 | 10.52.28.237/30 | 10.41.123.17 | N/A | N/A | N/A | ESMQUINRA01 | Ge-0/1/9 | STDLCRDRA01 | 4300001992 |  | Fibra Óptica | Mamposteria | 0 | Torre | 60 | 60 | N/A | NO | NO | NO |  | NO | N/A
ESM_QND_QUININDE_SUR_UL | ES0164 | QUININDE SUR | N/A | CoTX | 41 | 4628 | ESM_QND_QUININDE_SUR_UL | 628 | 44628 | ESM_QND_QUININDE_SUR_UL | 3 | 2 | 0 | 3 | 0 | ESMERALDAS | QUININDE | QUININDE | QUININDE | 0.31793 | -79.47127 | 25 de Diciembre Lote#3 y , Barrio El Paraíso, sitio cercano a la línea del oleoducto | S/O | N/A | N/A | OK | N/D | N/D | N/D | O&M RI |  |  | NO | N/D | N/A | N/A |  | N/A | N/A | RI UIO | 10.64.141.245/30 | N/A | N/A | 10.41.67.53/30 | 10.41.92.77/30 | 10.41.96.9 | N/A | N/A | N/A | ESMQNDSRC01 | ge-0/1/1 | ESMQUINRA01 | PHASE 4 | QND1 | Fibra Óptica |  | 8 | Monopolo | 36 | 44 | N/A | NO |  |  |  | 2023-06-30 | N/A
ESM_QND_QUININDE_UL | ES0166 | QUININDE(3G) | N/A | CoTX | 41 | 4627 | ESM_QND_QUININDE_UL | 627 | 44627 | ESM_QND_QUININDE_UL | 4 | 0 | 0 | 3 | 0 | ESMERALDAS | QUININDE | QUININDE | QUININDE | 0.332694 | -79.46925 | BARRIO UNION Y PROGRESO CALLE 12 DE FEBRERO Y NELSON VALENCIA, | S/O | N/A | N/A | NO OK | N/D | N/D | N/D | O&M RI |  |  | NO | N/D | N/A | N/A |  | N/A | N/A | RI UIO | 10.64.142.169/30 | N/A | N/A | 10.41.225.237/30 | 10.41.94.169/30 | 10.41.122.20 | N/A | N/A | N/A | ESMQNDRC01 | ge-0/1/1 | ESMQUINRA01 | PHASE 6 | QND1 | Fibra Óptica |  | 0 | Monopolo | 24 | 24 | N/A | NO |  |  |  | 2023-06-30 | N/A
ESM_RIO_CHONTADUROU19 | ES0072 | CHONTADURO | N/A | U | 41 | 4614 | ESM_RIO_CHONTADUROU19 | 4614 | N/A | N/A | 3 | 0 | 0 | 0 | 0 | ESMERALDAS | RIO VERDE | CHONTADURO | CHONTADURO | 0.929847 | -79.435383 | Via a Chontaduro de Onzole. Cerca al subcentro de salud. | S/O | [6 empty] | O&M RI | [7 empty] | N/A | N/A | RI UIO | N/A | 10.64.93.137/30 | N/A | 10.41.231.137/30 | N/A | 10.41.122.44 | ESMCHNTM01 | 1/10 | ESMPALE01-J | N/A | N/A | N/A | [8 empty] | N/A | NO |  |  |  | NO | SI
ESM_RIO_ESME_LAGARTO_UL | ES0162 | ESME LAGARTO | N/A | UL | 41 | 4624 | ESME_LAGARTOU19 | 624 | 44624 | ESM_RIO_ESME_LAGARTOL7 | 3 | 0 | 0 | 3 | 0 | ESMERALDAS | RIO VERDE | LAGARTO | RIO VERDE | 1.045977 | -79.280082 | Av, Borbon, via las Peñas esmeraldas (>Primera entrada de tierra) | S/O | N/D | N/D |  |  |  |  | Torrero: PTI (ex-Otecel) | EC-ES-1006 | Lagarto | Otecel |  | N/A | N/A |  | N/A | N/A | RI UIO | N/A | 10.64.227.113/29 | 10.64.176.25/29 | 10.41.225.185/30 | 10.41.99.13/30 | 10.41.96.9 | ESMRVEDM01 | Gi1/0/4 | ESMPALE01-J | ESMPALRA01 | ge-0/0/7 | UIOMSCRB03 | PHASE 6 / 4300001992 | EMO1 | MW |  | 0 | Torre | 60 | 60 | N/A | NO |  |  |  | BBU5900 | SI
ESM_RIO_ROCAFUERTE_UL | ES0018 | ROCAFUERTE (ES) | N/A | CoTX | 41 | 4630 | ESM_RIO_ROCAFUERTE_UL | 4630 | 44630 | ESM_RIO_ROCAFUERTE_UL | 3 | 0 | 0 | 3 | 0 | ESMERALDAS | RIO VERDE |  |  | 1.066111 | -79.373889 | Barrio 25 de Enero. Frente al parque. | S/O |  | SI | OK | CNEL |  |  | Nodo Fijo | [8 empty] | N/A | RI UIO | 10.64.177.25/29 | N/A | N/A | 10.41.70.37/30 | 10.41.99.141/30 | 10.41.123.17 | N/A | N/A | N/A | ESMPALRA01 | ge-0/0/9 | UIOMSCRB03 | 4300001992 | [8 empty] | NO |  |  |  | NO | N/A
ESM_SFR_EL_SALTO_UL | ES0227 | ESM_SFR_EL_SALTO | N/A | CoTX | 41 | 3290 | ESM_SFR_EL_SALTO_UL | 3290 | 43290 | ESM_SFR_EL_SALTO_UL | 3 | 0 | 0 | 3 | 0 | ESMERALDAS | MUISNE | EL SALTO | EL SALTO | 0.65344 | -79.917163 | Vía a la Concepción, a 300m de la Y. | S/O | [6 empty] | Torrero: SBA | EC54033-A | El Salto | [5 empty] | N/A | N/A | RI UIO | 10.64.143.85/30 | N/A | N/A | 10.41.239.125/30 | 10.41.95.109/30 | 10.41.123.17 | N/A | N/A | N/A | ESMSRFRC01 | ge-0/1/1 | ESMDOSRA01 |  |  |  |  | 0 | Torre | 78 | 78 | N/A | NO |  |  |  | NO | N/A
ESM_SLO_CAMPANITA_UL | ES0156 | CAMPANITA | N/A | CoTX | 41 | 4631 | ESM_SLO_CAMPANITA_UL | 4631 | 44631 | ESM_SLO_CAMPANITA_UL | 3 | 0 | 0 | 3 | 0 | ESMERALDAS | SAN LORENZO |  |  | 1.148528 | -78.739639 | Vía a Sanl Lorenzo. Recinto Guayaba. | S/O | ETP48200-C5CB | SI | OK |  |  |  | O&M RI | N/A | N/A | NO | SI | N/A | N/A | SI | N/A | N/A | RI UIO | 10.64.177.41/29 | N/A | N/A | 10.41.70.45/30 | 10.41.99.149/30 | 10.41.123.17 | N/A | N/A | N/A | ESMSLRZRC01 | ge-0/0/0 | ESMPALRA01 | 4300001992 | [8 empty] | NO |  |  |  | NO | N/A
ESME_MONTALVOU19 | ES0215 | ESME MONTALVO | N/A | U | 41 | 4640 | ESME_MONTALVOU19 | 640 | N/A | N/A | 2 | 0 | 0 | 0 | 0 | ESMERALDAS | ESMERALDAS | MONTALVO | ESMERALDAS | 1.047389 | -79.311056 | Vía Montalvo - Esmeraldas S/N y , Montalvo via hacia esmeraldas (Iglesia Montalvo) | S/O | N/A | N/A |  |  |  |  | O&M RI |  |  |  |  | N/A | N/A |  | N/A | N/A | RI UIO | N/A | 10.64.90.249/29 | N/A | 10.41.69.125/30 | N/A | 10.41.123.17 | ESMRVEDM01 | Gi1/0/4 | ESMPALE01-J | N/A | N/A | N/A | PHASE 5 | EMO1 | MW |  | 0 | Torre | 30 | 30 | N/A | NO |  |  |  | NO | SI
ESME_TOLITA_SURU19 | ES0091 | ESME TOLITA SUR | N/A | U | 41 | 3541 | ESME_TOLITA_SURU19 | 541 | N/A | N/A | 3 | 1 | 0 | 0 | 0 | ESMERALDAS | ESMERALDAS | ESMERALDAS | ESMERALDAS | 0.911 | -79.683278 | Calle Troncal del Pacífico S/N y calle S/N. Referencia:Hostería el Chozón, vía Esmeraldas Atacames. | S/O | N/A | N/A | NO OK |  | N/A | N/A | Torrero: SBA | EC75258-R | Esme Tolita Sur |  | N/A | N/A | N/A | NO | N/A | N/A | RI UIO | N/A | 10.64.232.81/29 | N/A | 10.41.228.41/30 | N/A | 10.41.96.9 | ESMPALRC01 | Gi0/2/3 | ESMPALRC01 | N/A | N/A | N/A | PHASE 7 | ESM1 | MW |  | 5.8 | Torreta | 12 | 17.8 | N/A | NO |  |  |  | NO | SI
ESMERALDAS_GATAZOU19 | ES0013 | ESMERALDAS_GATAZO(3G) | N/A | U | 41 | 4602 | ESMERALDAS_GATAZOU19 | 602 | N/A | N/A | 3 | 1 | 0 | 0 | 0 | ESMERALDAS | ESMERALDAS | ESMERALDAS | ESMERALDAS | 0.943638 | -79.65836 | Cerro Gatazo Cerro Gatazo | S/O | N/A | N/A |  |  |  |  | Repetidor |  |  |  |  | N/A | N/A |  | N/A | N/A | RI UIO | N/A | 10.64.40.105/30 | N/A | 10.41.41.105/30 | N/A | 10.41.96.9 | ESMPALM03-J | ge-1/0/20 | ESMPALE01-J | N/A | N/A | N/A | PHASE 1 | ESM1 | Fibra Óptica |  | 0 | Torre | 30 | 30 | N/A | NO |  |  |  | NO | SI
ESTACION_TERRENAU19 | PI0041 | ESTACION TERRENA (UIO) | FV | U | 42 | 4996 | ESTACION_TERRENAU19 | 996 | N/A | N/A | 3 | 2 | 0 | 0 | 0 | PICHINCHA | QUITO | CONOCOTO | QUITO | -0.272356 | -78.477219 | Sector La Armenia, Calle Manuela Cañizares y Calle S/N, Junto al Hospital Psiquiatrico Julio Endara | INGRESO: Nodo ubicado en ET CNT, permisos aprobados, sin candado en cerramiento | ETP48200 | SI | OK | EEQ | 200014636191 / 1401888731 | 1282666 | O&M RI | N/A | N/A | NO | SI | N/A | N/A | NO | N/A | N/A | RI UIO | N/A | 10.64.228.153/29 | N/A | 10.41.226.77/30 | N/A | 10.41.122.164 | UIOETTE01 | Gi0/14/0/4 | UIOETTE01 | N/A | N/A | N/A | PHASE 6 | UIO10 | MPLS (óptico) | Mallado | 0 | Monopolo | 24 | 24 | 2019-01-01 | SI |  |  |  | NO | SI
FLAVIO_ALFAROU19 | MA0041 | FLAVIO ALFARO | N/A | U | 42 | 4988 | FLAVIO_ALFAROU19 | 988 | N/A | N/A | 3 | 0 | 0 | 0 | 0 | MANABI | FLAVIO ALFARO | FLAVIO ALFARO | FLAVIO ALFARO | -0.40609 | -79.90504 | CALLE SUCRE Y CALLE BOLIVAR (ESQUINA) CENTRAL CNT FLAVIO ALFARO | S/O | N/A | N/A |  |  |  |  | Central Fija |  |  |  |  | N/A | N/A |  | N/A | N/A | RI UIO / RI MAN | N/A | 10.64.87.249/29 | N/A | 10.41.67.253/30 | N/A | 10.41.239.145 | PVJFALFE01 | Gi0/15 | PVJFALFE01 | N/A | N/A | N/A | PHASE 5 | FLA1 |  |  | 0 | Torre | 42 | 42 | N/A | NO |  |  |  | NO | SI
FLORIDA_AMBATOU19 | TU0039 | FLORIDA (AMBATO) | N/A | U | 42 | 4457 | FLORIDA_AMBATOU19 | 457 | N/A | N/A | 3 | 0 | 0 | 0 | 0 | TUNGURAHUA | AMBATO | IZAMBA | AMBATO | -1.215389 | -78.604167 | Tiwintza, Ciudadela Atahualpa Cerro la Dolorosa, junto a Estación “AMBATO” de Movistar | N/A | N/A | N/A |  |  |  |  | O&M RI | N/A | N/A |  |  | N/A | N/A |  | N/A | N/A | RI RIO | N/A | 10.64.41.49/30 | N/A | 10.41.40.49/30 | N/A | 10.41.122.92 | AMBSURM01 | Gi0/0/10 | AMBSURE01 | N/A | N/A | N/A | PHASE 1 | AMB1 | MW |  | 0 | Torre | 33 | 33 | N/A | NO |  |  |  | NO | SI
GA_SCRUZ_PUERTO_AYORA_UL | GA0006 | PUERTO AYORA (SANTA CRUZ) | N/A | CoTX | 41 | 4920 | GA_SCRUZ_PUERTO_AYORA_UL | 920 | 44920 | GA_SCRUZ_PUERTO_AYORA_UL | 3 | 3 | 1 | 2 | 0 | GALAPAGOS | SANTA CRUZ | PUERTO AYORA | SANTA CRUZ | -0.74512 | -90.31522 | Av, Baltra y Indefatigable, A 100m del Parque La Alborada | S/O | N/A | N/A |  |  | N/A | N/A | O&M RI |  |  | NO | N/A | N/A | N/A | Central Fija | N/A | N/A | RI UIO | N/A | 10.64.41.37/30 | 10.64.233.1/29 | 10.41.40.37/30 | 10.69.1.1/29 | 10.41.96.9 | PBMPAYOM01 | Fa0/17 | PBMPAYOE01 | PBMPAYORA01 | ge-0/0/4 | PBMPAYORA01 | PHASE 1 | GAL2 |  |  | 0 | Torre | 36 | 36 | N/A | NO |  |  |  | 2024-03-21 | N/A
GAL_AYO_002U19 (PUERTO_AYORA_CENTRO) | GA0011 | PUERTO AYORA CENTRO | N/A | U | 41 | 3521 | GAL_AYO_002U19 (PUERTO_AYORA_CENTRO) | 521 | N/A | N/A | 3 | 0 | 0 | 0 | 0 | GALAPAGOS | SANTA CRUZ | PUERTO AYORA | SANTA CRUZ | -0.741944 | -90.316667 | Av, Ducan S/N y Gral, Rodriguez Lara, Hotel Brisas del Pacifico | S/O | N/A | N/A |  |  | N/A | N/A | Torrero: SBA | EC76598-R | Puerto Ayora Centro | NO | N/A | N/A | N/A | NO | N/A | N/A | RI UIO | N/A | 10.64.232.217/29 | N/A | 10.41.228.109/30 | N/A | 10.41.79.189 | PBMPAYOE01 | Gi0/22 | PBMPAYOE01 | N/A | N/A | N/A | PHASE 7 | GAL2 | Fibra Óptica |  | 22.7 | Torreta | 12 | 34.7 | N/A | NO |  |  |  | NO | SI
GAL_AYO_PUERTO_AYORA_OESTE_UL | GA0025 | PUERTO AYORA OESTE | N/A | CoTX | 41 | 3518 | GAL_AYO_PUERTO_AYORA_OESTE_UL | 518 | 43518 | GAL_AYO_PUERTO_AYORA_OESTE_UL | 3 | 3 | 0 | 3 | 0 | GALAPAGOS | SANTA CRUZ | PUERTO AYORA | SANTA CRUZ | -0.735444 | -90.314556 | Calle Española S/N y Albatros (Barrio La Unión), A dos cuadras del Restaurant Ronald | S/O | N/A | N/A |  |  | N/A | N/A | Torrero: SBA | EC75269-R | Puerto Ayora Oeste | NO | N/A | N/A | N/A | NO | N/A | N/A | RI UIO | 10.64.145.13/30 | N/A | N/A | 10.41.228.93/30 | 10.69.1.13/30 | 10.41.122.32 | N/A | N/A | N/A | PBMPAYORA01 | ge-0/1/1 | PBMPAYORA01 | PHASE 7 | GAL2 |  |  | 12.4 | Torreta | 12 | 24.4 | N/A | NO |  |  |  | 2023-12-06 | N/A
GAL_BAQ_PTO_BAQUERIZO_NORTE_UL | GA0027 | PTO BAQUERIZO NORTE | N/A | UL | 41 | 3520 | PTO_BAQUERIZO_NORTEU19 | 520 | 43520 | GAL_BAQ_PTO_BAQUERIZO_NORTEL7 | 3 | 2 | 0 | 3 | 0 | GALAPAGOS | SAN CRISTOBAL | PUERTO BAQUERIZO NORTE | SAN CRISTOBAL | -0.900528 | -89.607306 | Calle Narciso Olalla S/N y Gonzalo Morales Barrio Peñas Bajas Manzana P | S/O | N/A | N/A |  |  | N/A | N/A | Torrero: SBA | EC75283-R | Pto Baquerizo Norte | NO | N/A | N/A | N/A | NO | N/A | N/A | RI UIO | N/A | 10.64.232.177/29 | 10.64.145.21/30 | 10.41.228.89/30 | 10.69.1.21/30 | 10.41.123.17 | PBMCNTRA01 | ge-0/1/2 | PBMCNTRA01 | PBMCNTRA01 | ge-0/0/8 | PBMCNTRA01 | PHASE 7 | GAL1 |  |  | 9 | Torreta | 12 | 21 | N/A | NO |  |  |  | BBU5900 | SI
GAL_BAQ_PUERTO_BAQUERIZO_UL | GA0020 | SAN CRISTOBAL (GALAPAGOS) | N/A | CoTX | 41 | 4921 | GAL_BAQ_PUERTO_BAQUERIZO_UL | 921 | 44921 | GAL_BAQ_PUERTO_BAQUERIZO_UL | 3 | 3 | 0 | 3 | 0 | GALAPAGOS | SAN CRISTOBAL | PTO BAQUERIZO MORENO | SAN CRISTOBAL | -0.905389 | -89.610694 | Quito y Azogues, Barrio Albarrobos(Frente el Hotel Los Cactus) | S/O | N/A | N/A |  |  | N/A | N/A | O&M RI |  |  | NO | N/A | N/A | N/A | Central Fija | N/A | N/A | RI UIO | N/A | 10.64.41.201/30 | 10.64.145.9/30 | 10.41.40.201/30 | 10.69.1.9/30 | 10.41.96.9 | PBMCNTM01 | Gi1/0/4 | PBMCNTE01 | PBMCNTRA01 | ge-0/1/1 | PBMCNTRA01 | PHASE 1 / 4300001992 | GAL1 |  | Central Fija | 0 | Torre | 36 | 36 | N/A | NO |  |  |  | 2024-03-21 | N/A
GAL_BEL_BELLAVISTA_UL | GA0008 | BELLAVISTA (GA) | N/A | CoTX | 41 | 3314 | GAL_BEL_BELLAVISTA_UL | 3314 | 43314 | GAL_BEL_BELLAVISTA_UL | 3 | 0 | 0 | 3 | 0 | GALAPAGOS | SANTA CRUZ | BELLAVISTA | BELLAVISTA | -0.694139 | -90.320167 | Vía Baltra S/N. Centro de Salud Bellavista. | S/O |  |  | OK |  | N/A | N/A | Torrero: Ecusites | N/D | N/D | NO | N/A | N/A | N/A | NO | N/A | N/A | RI UIO | 10.64.143.89/30 | N/A | N/A | 10.41.239.121/30 | 10.41.95.113/30 | 10.41.123.17 | N/A | N/A | N/A | PBMPAYORA01 | Gi0/0/6 | PBMPAYOE02 |  |  |  |  | 0 | Torre | 50 | 50 | N/A | NO |  |  |  | NO | N/A
GAL_ISA_PUERTO_VILLAMIL_UL | GA0007 | PUERTO VILLAMIL | N/A | CoTX | 41 | 4922 | GAL_ISA_PUERTO_VILLAMIL_UL | 922 | 44922 | GAL_ISA_PUERTO_VILLAMIL_UL | 3 | 3 | 0 | 3 | 0 | GALAPAGOS | ISABELA | PUERTO VILLAMIL | ISABELA | -0.954222 | -90.964694 | Escalecias y Cactus, Frente al Hotel Sandrita, a una cuadra de la via al aeropuerto | S/O | N/A | N/A | NO OK |  | N/A | N/A | Central Fija |  |  | Otecel (Puerto Villamil) | N/A | N/A | N/A | SI | N/A | N/A | RI UIO | N/A | 10.64.41.61/30 | 10.64.144.249/30 | 10.41.40.61/30 | 10.41.98.169/30 | 10.41.122.44 | PBMPVLLM01 | Fa0/5 | PBMPVLLE01 | PBMPVLLRC01 | ge-0/0/2 | PBMPAYORA01 | PHASE 1 | GAL3 |  | Central Fija | 0 | Torre | 36 | 36 | N/A | NO |  |  |  | 2024-03-21 | N/A
GENERAL_CHIRIBOGAU19 | PI0707 | GENERAL CHIRIBOGA | CF | U | 42 | 4274 | GENERAL_CHIRIBOGAU19 | 274 | N/A | N/A | 3 | 1 | 0 | 0 | 0 | PICHINCHA | QUITO | GUAMANI | JESUS DEL GRAN PODER | -0.32346 | -78.56446 | Camilo de Orejuela OE-7 71 y Calle B. | INGRESO. Autorización y acceso por parte del propietario, llevar permiso impreso. | ETP48200 | SI | NO OK | EEQ | 200014141150 / 1401827217 | 50264646 | O&M RI | N/A | N/A | NO | SI | N/A | N/A | NO | N/A | N/A | RI UIO | N/A | 10.64.90.57/29 | N/A | 10.41.69.29/30 | N/A | 10.41.239.161 | UIOCMETM01 | Gi0/27 | UIOCEJEE01 | N/A | N/A | N/A | PHASE 6 | UIO1 | Fibra Óptica |  | 15 | Monopolo | 18 | 33 | 2020-11-01 | SI | NO OK |  |  | NO | SI
ginaquito | PI0055 | IÑAQUITO | JF | N | N/A | N/A | N/A | N/A | 44999 | ginaquito | 0 | 0 | 0 | 0 | 0 | PICHINCHA | QUITO | IÑAQUITO | QUITO | -0.16878 | -78.48482 | Jorge Drom y Av. Gaspar de Villarroel | INGRESO: Guardia 24h, con formulario de ingreso aprobado. | ETP48200-C5CB | SI | OK | EEQ | 200015772318 / 1490000174 | N/A | Central Fija | N/A | N/A | NO | SI | N/A | N/A | Central Fija | N/A | N/A | RI UIO | N/A | N/A | 10.64.93.2/30 | N/A | 10.41.93.2/30 | N/A | N/A | N/A | N/A | UIOINQRB02 | xe-2/0/2 | UIOINQRB02 |  |  | Fibra Optica Pathcord | Terraza | [5 empty] | NO |  |  |  | NO | N/A
GONZALO_PIZARROU19 | SU0011 | GONZALO PIZARRO | N/A | U | 42 | 4825 | GONZALO_PIZARROU19 | 825 | N/A | N/A | 2 | 0 | 0 | 0 | 0 | SUCUMBIOS | GONZALO PIZARRO | GONZALO PIZARRO | GONZALO PIZARRO | 0.01437 | -77.38074 | VIA A QUITO KM62, FRENTE A LA UPC DE GONZALO PIZARRO | N/A | N/A | N/A |  |  |  |  | O&M RI | N/A | N/A |  |  | N/A | N/A |  | N/A | N/A | RI UIO | N/A | 10.64.86.169/29 | N/A | 10.41.67.85/30 | N/A | 10.41.122.104 | NVLGZPZM01 | Gi1/0/4 | NVLSCELE01 | N/A | N/A | N/A | PHASE 4 | GPZ1 | Fibra Óptica |  | 0 | Torre | 60 | 60 | N/A | NO |  |  |  | NO | SI
GRANDA_CENTENOU19 | PI0662 | GRANDA CENTENO | JF | U | 41 | 4257 | GRANDA_CENTENOU19 | 257 | N/A | N/A | 2 | 0 | 0 | 0 | 0 | PICHINCHA | QUITO | RUMIPAMBA | QUITO | -0.16693 | -78.4982 | Alonso de Torres N40-120 y James Colnet, Edificio Kouros. | INGRESO: Contacto guardia: 2451706, se debe presentar el permiso con 24 horas de anticipación, incluso en emergencias. | ETP48200 | SI | NO OK | EEQ | 200013670282 / 1401787949 | 559371 | O&M RI | N/A | N/A | NO | NO | 2 | 2 | NO | IÑAQUITO (PARQUEADERO) | SI | RI UIO | N/A | 10.64.84.201/29 | N/A | 10.41.66.101/30 | N/A | 10.41.123.41 | UIOELBM02 | Gi0/9 | UIOINQE01 | N/A | N/A | N/A | PHASE 3 | UIO6 | Fibra Óptica | Terraza | 30 | Fachada | 0 | 30 | SIN EXTINTOR | SI |  |  |  | NO | SI
GUAYLLABAMBAU19 | PI0053 | GUAYLLABAMBA | JG | U | 41 | 4405 | GUAYLLABAMBAU19 | 405 | N/A | N/A | 3 | 2 | 0 | 0 | 0 | PICHINCHA | QUITO | GUAYLLABAMBA | QUITO | -0.06009 | -78.34644 | Simon Bolivar y Chimborazo, ( A una cuadra del parque Guayllabamba) | INGRESO: Con permiso aprobados en Central CNT. No se necesita llaves, No tiene cerramiento el Nodo esta en la terraza del edificio. | ETP48150 | NO |  |  |  |  | Central Fija | N/A | N/A |  |  | 1 | 2 | Central Fija | GUAYLLABAMBA | SI | RI UIO | N/A | 10.64.41.117/30 | N/A | 10.41.40.117/30 | N/A | 10.41.79.189 | UIOGYLBE01 | Gi0/8 | UIOGYLBE01 | N/A | N/A | N/A | PHASE 1 | UIO12 | Fibra Óptica | Terraza | 8.7 | Torreta | 9 | 17.7 |  | SI |  |  |  | NO | SI
GUAYTACAMAU19 | CO0005 | GUAYTACAMA | N/A | U | 42 | 4677 | GUAYTACAMAU19 | 677 | N/A | N/A | 3 | 2 | 0 | 0 | 0 | COTOPAXI | LATACUNGA | GUAYTACAMA | LATACUNGA | -0.823787 | -78.64182 | Gonzalez Suarez dos cuadras y media hacia el norte desde el parque central (Central CNT) | S/O | N/A | N/A |  |  |  |  | Central Fija |  |  |  |  | N/A | N/A |  | N/A | N/A | RI RIO / RI UIO | N/A | 10.64.80.57/29 | N/A | 10.41.64.29/30 | N/A | 10.41.122.164 | AMBSURM01 | Gi0/0/10 | AMBSURE01 | N/A | N/A | N/A | PHASE 4 | LAS1 |  |  | 0 | Torre | 42 | 42 | N/A | NO |  |  |  | NO | SI
HUACAU19 | CA0004 | HUACA | N/A | U | 41 | 4844 | HUACAU19 | 844 | N/A | N/A | 3 | 0 | 0 | 0 | 0 | CARCHI | HUACA | HUACA | HUACA | 0.63286 | -77.72428 | Av, Garcia Moreno y Pasaje Padre Miguel Trujillo, Central CNT Huaca | S/O | N/A | N/A |  |  |  |  | O&M RI |  |  |  |  | N/A | N/A |  | N/A | N/A | RI UIO | N/A | 10.64.80.81/29 | N/A | 10.41.64.41/30 | N/A | 10.41.123.41 | TLCHUAE01 | Gi0/16 | TLCHUAE01 | N/A | N/A | N/A | PHASE 4 | TUL1 |  |  | 0 | Torreta | 12 | 12 | N/A | N/A |  |  |  | NO | SI
HUACHALAU19 | PI0396 | HUACHALA SAN LUIS | JG | U | 41 | 4427 | HUACHALAU19 | 427 | N/A | N/A | 3 | 2 | 0 | 0 | 0 | PICHINCHA | CAYAMBE | CANGAHUA | CAYAMBE | -0.00383 | -78.178544 | Panamericana Norte, Via Guayllabamba - Cayambe, Sector San Luis | INGRESO: 2 llaves (1 de acceso al nodo y otra del medidor). | ETP48200 | NO |  | EEQ |  |  | O&M RI | N/A | N/A | NO | SI | 5 | 2 | NO | GUAYLLABAMBA | SI | RI UIO | N/A | 10.64.225.177/29 | N/A | 10.41.224.217/30 | N/A | 10.41.123.41 | UIOCAYE01 | Gi3/30 | UIOCAYE01 | N/A | N/A | N/A | PHASE 6 | UIO12 | MW | Mamposteria | 0 | Monopolo | 60 | 60 |  | SI |  |  |  | NO | SI
HUACHI_MONTALVOU19 | TU0042 | HUACHI MONTALVO | N/A | U | 42 | 4508 | HUACHI_MONTALVOU19 | 508 | N/A | N/A | 3 | 0 | 0 | 0 | 0 | TUNGURAHUA | AMBATO | MONTALVO | AMBATO | -1.3317 | -78.62808 | DE LAS PASIONES Y VIA PRINCIPAL DE MONTALVO NODO CNT DE MONTALVO, (Junta Parroquial / Angel Moreta) | N/A | N/A | N/A |  |  |  |  | Nodo Fijo | N/A | N/A |  |  | N/A | N/A |  | N/A | N/A | RI RIO | N/A | 10.64.225.121/29 | N/A | 10.41.224.189/30 | N/A | 10.41.239.145 | AMBHCHMM01 | Gi1/5 | AMBSURE01 | N/A | N/A | N/A | PHASE 6 | CVL1 |  | CNT | 0 | Torre | 42 | 42 | N/A | NO |  |  |  | NO | SI
IBA_IMANTAGU19 | IM0232 | IBA IMANTAG (3G) | N/A | U | 41 | 4746 | IBA_IMANTAGU19 | 746 | N/A | N/A | 3 | 0 | 0 | 0 | 0 | IMBABURA | COTACACHI | IMANTAG | COTACACHI | 0.357722 | -78.250583 | ISIDRO AYORA Y GONSALEZ SUAREZ | S/O | N/A | N/A |  |  |  |  | O&M RI |  |  |  |  | N/A | N/A |  | N/A | N/A | RI UIO | N/A | 10.64.231.177/29 | N/A | 10.41.227.217/30 | N/A | 10.41.123.17 | IBRATUM03 | Gi1/0/3 | IBRATUE01 | N/A | N/A | N/A | PHASE 6 | IBA1 | MW |  | 0 | Monopolo | 24 | 24 | N/A | NO |  |  |  | NO | SI
IBA_IMBAYAU19 | IM0229 | IBA IMBAYA (3G) | N/A | U | 41 | 4744 | IBA_IMBAYAU19 | 744 | N/A | N/A | 2 | 0 | 0 | 0 | 0 | IMBABURA | ANTONIO ANTE | IMBAYA | ANTONIO ANTE | 0.385397 | -78.147049 | Calle S/N S/N y Vía a Urcuquí, Sector del Cristo Rey, vía a Urcuqui y la nueva vía panamericana a Tulcan, 230 Mtrs, de las rieles de Imbaya a Urcuqui | S/O | N/A | N/A |  |  |  |  | O&M RI |  |  |  |  | N/A | N/A |  | N/A | N/A | RI UIO | N/A | 10.64.89.129/29 | N/A | 10.41.68.193/30 | N/A | 10.41.122.44 | IBRAZYRC01 | Ge-0/0/0 | IBRCNTRA02 | N/A | N/A | N/A | PHASE 5 | IBA1 | MW |  | 0 | Torre | 60 | 60 | N/A | NO |  |  |  | NO | SI
IBA_JUNCALU19 | IM0233 | IBA JUNCAL (3G) | N/A | U | 41 | 4743 | IBA_JUNCALU19 | 743 | N/A | N/A | 3 | 0 | 0 | 0 | 0 | IMBABURA | IBARRA | AMBUQUI | IBARRA | 0.43175 | -77.966056 | panamericana norte y la Y de Juncal, Via Pimampiro | S/O | N/A | N/A |  |  |  |  | O&M RI |  |  |  |  | N/A | N/A |  | N/A | N/A | RI UIO | N/A | 10.64.90.209/29 | N/A | 10.41.69.105/30 | N/A | 10.41.122.44 | TLCANGRA01 | ge-0/1/8 | IBRCNTRA02 | N/A | N/A | N/A | PHASE 5 | IBA1 | MW |  | 0 | Monopolo | 24 | 24 | N/A | NO |  |  |  | NO | SI
IBA_LITAU19 | IM0234 | IBA LITA (3G) | N/A | U | 41 | 4741 | IBA_LITAU19 | 741 | N/A | N/A | 3 | 0 | 0 | 0 | 0 | IMBABURA | IBARRA | LITA | IBARRA | 0.867917 | -78.448583 | La florida, vía a la Colonia, pasando el puente fronterizo con Esmeraldas | S/O | N/A | N/A |  |  |  |  | O&M RI |  |  |  |  | N/A | N/A |  | N/A | N/A | RI UIO | N/A | 10.64.228.41/29 | N/A | 10.41.226.21/30 | N/A | 10.41.122.44 | IBRLITAM01 | Gi1/0/50 | IBRCNTE01 | N/A | N/A | N/A | PHASE 6 | LIT1 | Fibra Óptica |  | 0 | Torre | 60 | 60 | N/A | NO |  |  |  | NO | SI
IBA_SALINASU19 | IM0236 | IBA SALINAS (3G) | N/A | U | 41 | 4742 | IBA_SALINASU19 | 742 | N/A | N/A | 3 | 0 | 0 | 0 | 0 | IMBABURA | IBARRA | SALINAS | IBARRA | 0.494778 | -78.131333 | RocaFuerte 519 y Velasco Ibarra | S/O | N/A | N/A | NO OK |  |  |  | O&M RI |  |  |  |  | N/A | N/A | NO | N/A | N/A | RI UIO | N/A | 10.64.91.185/29 | N/A | 10.41.69.221/30 | N/A | 10.41.123.17 | IBRSLNSE01 | Gi0/3 | IBRSLNSE01 | N/A | N/A | N/A | PHASE 5 | SAL1 | Fibra Óptica |  | 0 | Monopolo | 24 | 24 | N/A | NO |  |  |  | NO | SI
IBA_SAN_RAFAELU19 | IM0060 | SAN RAFAEL(3G) | N/A | U | 41 | 4750 | IBA_SAN_RAFAELU19 | 750 | N/A | N/A | 3 | 0 | 0 | 0 | 0 | IMBABURA | OTAVALO | SAN RAFAEL | OTAVALO | 0.187444 | -78.223278 | Calle S/N S/N y Panamerica Norte 35, San Rafael sector, Pilchihuela | S/O | N/A | N/A |  |  |  |  | O&M RI |  |  |  |  | N/A | N/A |  | N/A | N/A | RI UIO | N/A | 10.64.91.57/29 | N/A | 10.41.69.157/30 | N/A | 10.41.79.189 | IBRSPLM01 | Gi1/0/1 | IBRSPLE01 | N/A | N/A | N/A | PHASE 5 | OTA1 | MW |  | 0 | Monopolo | 36 | 36 | N/A | NO |  |  |  | NO | SI
IBARRA_LAGUNAU19 | IM0228 | IBARRA LAGUNA | N/A | U | 41 | 4729 | IBARRA_LAGUNAU19 | 729 | N/A | N/A | 2 | 1 | 0 | 0 | 0 | IMBABURA | IBARRA | IBARRA | IBARRA | 0.37439 | -78.11079 | Av, Ingreso al lago y Panamericana, Barrio Santa Marianita | S/O | N/A | N/A |  |  |  |  | O&M RI |  |  |  |  | N/A | N/A |  | N/A | N/A | RI UIO | N/A | 10.64.86.113/29 | N/A | 10.41.67.57/30 | N/A | 10.41.122.8 | IBRAZYRC01 | ge-0/0/1 | IBRCNTRA02 | N/A | N/A | N/A | PHASE 4 | IBA1 | MW |  | 0 | Monopolo | 30 | 30 | N/A | NO |  |  |  | NO | SI
IKIAMU19 | NA0087 | IKIAM TENA | N/A | U | 42 | 4891 | IKIAMU19 | 891 | N/A | N/A | 3 | 0 | 0 | 0 | 0 | NAPO | TENA | TENA | TENA | -0.95167 | -77.86317 | Universidad Ikiam; Via principal Muyuna - Atacapi Km6(Redondel Via Mayuma) | S/O | N/A | N/A |  |  |  |  | O&M RI |  |  |  |  | N/A | N/A |  | N/A | N/A | RI UIO | N/A | 10.64.229.65/29 | N/A | 10.41.226.161/30 | N/A | 10.41.239.161 | TENSPE1M01 | Gi0/0/8 | TENCNTE01 | N/A | N/A | N/A | PHASE 6 | TEN1 | Fibra Óptica |  | 0 | Torre | 42 | 42 | N/A | NO |  |  |  | NO | SI
IM_IBA_AZAYA_NORTE_UL | IM0059 | AZAYA NORTE (LA ESCUELA) 3G | N/A | CoTX | 41 | 4721 | IM_IBA_AZAYA_NORTE_UL | 721 | 44721 | IM_IBA_AZAYA_NORTE_UL | 3 | 1 | 3 | 0 | 0 | IMBABURA | IBARRA | IBARRA | IBARRA | 0.36594 | -78.12489 | Via Azaya y calle Quito, Barrio Azaya Norte (dentro de Escuela ricardo Sanchez,) | S/O | N/A | N/A | NO OK | N/D | N/D | N/D | O&M RI |  |  | NO | N/D | N/A | N/A | NO | N/A | N/A | RI UIO | 10.64.139.1/29 | N/A | N/A | 10.41.64.73/30 | 10.41.91.1/29 | 10.41.79.189 | N/A | N/A | N/A | IBRAZNRC01 | Gi0/2/0 | IBRAZYRA01 | PHASE 4 | IBA1 | Fibra Óptica |  | 0 | Monopolo | 24 | 24 | N/A | NO |  |  |  | 2023-06-30 | N/A
IM_IBA_COOP_CHOFERES_UL | IM0214 | IBARRA COOP CHOFERES | N/A | CoTX | 41 | 4716 | IM_IBA_COOP_CHOFERES_UL | 716 | 44716 | IM_IBA_COOP_CHOFERES_UL | 3 | 1 | 3 | 0 | 0 | IMBABURA | IBARRA | IBARRA | IBARRA | 0.35614 | -78.1296 | Panamá 1-173 y Bolivia, Cdla, DEL CHOFER | S/O | N/A | N/A | OK | N/D | N/D | N/D | O&M RI |  |  | NO | N/D | N/A | N/A | N/D | N/A | N/A | RI UIO | 10.64.138.233/29 | N/A | N/A | 10.41.45.209/29 | 10.41.90.233/29 | 10.41.79.189 | N/A | N/A | N/A | IBRCNTRA02 | ge-1/1/0 | IBROTVRA01 | PHASE 3 | IBA1 | MW |  | 9.2 | Torreta | 12 | 21.2 | N/A | NO |  |  |  | 2023-06-30 | N/A
IM_IBA_EL_EJIDO_UL | IM0215 | IBARRA EL EJIDO | N/A | CoTX | 41 | 4717 | IM_IBA_EL_EJIDO_UL | 717 | 44717 | IM_IBA_EL_EJIDO_UL | 3 | 0 | 3 | 0 | 0 | IMBABURA | IBARRA | IBARRA | IBARRA | 0.34378 | -78.14036 | Mariano Acosta y 10 de Agosto, Junto al parque el ejido de Ibarra, | S/O | N/A | N/A | OK | N/D | N/D | N/D | O&M RI |  |  | NO | N/D | N/A | N/A | N/D | N/A | N/A | RI UIO | 10.64.139.9/29 | N/A | N/A | 10.41.65.173/30 | 10.41.91.9/29 | 10.41.122.8 | N/A | N/A | N/A | IBRCNTRA02 | ge-1/0/3 | IBROTVRA01 | PHASE 3 | IBA1 | MW |  | 0 | Monopolo | 24 | 24 | N/A | NO |  |  |  | 2023-06-30 | N/A
IM_IBA_ESTADIO_UL | IM0223 | IBARRA ESTADIO | N/A | CoTX | 41 | 4730 | IM_IBA_ESTADIO_UL | 730 | 44730 | IM_IBA_ESTADIO_UL | 3 | 1 | 3 | 0 | 0 | IMBABURA | IBARRA | IBARRA | IBARRA | 0.356085 | -78.119668 | Aurelio Mosquera S/N, entre Luis Fernando Villamar y Rafael Troya | S/O | N/A | N/A | OK | N/D | N/D | N/D | O&M RI |  |  | NO | N/D | N/A | N/A | N/D | N/A | N/A | RI UIO | 10.64.138.249/29 | N/A | N/A | 10.41.227.45/30 | 10.41.90.249/29 | 10.41.96.9 | N/A | N/A | N/A | IBRCNTRA02 | Gi1/0/9 | IBROTVRA01 | PHASE 6 | IBA1 | Fibra Óptica |  | 9 | Torreta | 9 | 18 | N/A | NO |  |  |  | 2023-06-30 | N/A
IM_IBA_IBARRA_SUR_UL | IM0075 | IBARRA_SUR(3G) | N/A | CoTX | 41 | 4714 | IM_IBA_IBARRA_SUR_UL | 714 | 44714 | IM_IBA_IBARRA_SUR_UL | 3 | 0 | 3 | 0 | 0 | IMBABURA | IBARRA | IBARRA | IBARRA | 0.33846 | -78.12498 | Antonio Cordero y Ricardo Sanchez, Junto a la pista de bicicross | S/O | N/A | N/A | OK | N/D | N/D | N/D | O&M RI |  |  | Otecel (Ibarra Sur) | N/D | N/A | N/A | N/D | N/A | N/A | RI UIO | 10.64.139.33/29 | N/A | N/A | 10.41.41.97/30 | 10.41.91.33/29 | 10.41.79.189 | N/A | N/A | N/A | IBRCNTRA02 | Gi1/0/6 | IBROTVRA01 | PHASE 1 | IBA1 | Fibra Óptica |  | 0 | Monopolo | 30 | 30 | N/A | NO |  |  |  | 2023-06-30 | N/A
IM_IBA_PLAZOLETA_UL | IM0235 | IBA_PLAZOLETA | N/A | CoTX | 41 | 4756 | IM_IBA_PLAZOLETA_UL | 756 | 44756 | IM_IBA_PLAZOLETA_UL | 3 | 3 | 3 | 0 | 0 | IMBABURA | IBARRA | EL SAGRARIO | IBARRA | 0.349666 | -78.117388 | Calle Miguel Oviedo 5-77 y Antonio José de Sucre, Altos de la Dir, De Salud | S/O | N/A | N/A | OK | N/D | N/D | N/D | O&M RI |  |  | NO | N/D | N/A | N/A | N/D | N/A | N/A | RI UIO | 10.64.139.25/29 | N/A | N/A | 10.41.224.89/30 | 10.41.91.25/29 | 10.41.122.32 | N/A | N/A | N/A | IBRCNTRA02 | Gi1/0/5 | IBROTVRA01 | PHASE 3 | IBA1 | Fibra Óptica |  | 18 | Mástil | 3 | 21 | N/A | NO |  |  |  | 2023-06-30 | N/A
IM_IBA_TEODORO_GOMEZ_UL | IM0217 | TEODORO GOMEZ (IM) | N/A | CoTX | 41 | 4720 | IM_IBA_TEODORO_GOMEZ_UL | 720 | 44720 | IM_IBA_TEODORO_GOMEZ_UL | 3 | 0 | 3 | 0 | 0 | IMBABURA | IBARRA | IBARRA | IBARRA | 0.34166 | -78.11669 | Teodoro Gómez y Salinas, Dentro de colegio Experimental Teodoro Gomez de la Torre, | S/O | N/A | N/A | OK | N/D | N/D | N/D | O&M RI |  |  | NO | N/D | N/A | N/A | N/D | N/A | N/A | RI UIO | 10.64.139.41/29 | N/A | N/A | 10.41.64.77/30 | 10.41.91.41/29 | 10.41.79.189 | N/A | N/A | N/A | IBRCNTRA02 | Gi1/0/7 | IBRCNTRA01 | PHASE 4 | IBA1 | Fibra Óptica |  | 0 | Monopolo | 18 | 18 | N/A | NO |  |  |  | 2023-06-30 | N/A
IM_IBA_TERMINAL_TERRESTRE_UL | IM0218 | TERMINAL TERRESTRE (IM) | N/A | CoTX | 41 | 4718 | IM_IBA_TERMINAL_TERRESTRE_UL | 718 | 44718 | IM_IBA_TERMINAL_TERRESTRE_UL | 3 | 2 | 3 | 0 | 0 | IMBABURA | IBARRA | IBARRA | IBARRA | 0.3469 | -78.12925 | Alfonso Almeida S/N y Genaro Jaramillo, Edificio Blanco 4 pisos | S/O | N/A | N/A | NO OK | N/D | N/D | N/D | O&M RI |  |  | NO | N/D | N/A | N/A | NO | N/A | N/A | RI UIO | 10.64.139.49/29 | N/A | N/A | 10.41.227.21/30 | 10.41.91.49/29 | 10.41.122.8 | N/A | N/A | N/A | IBRCNTRA02 | ge-0/0/0 | IBROTVRA01 | PHASE 6 | IBA1 | Fibra Óptica |  | 12 | Mástil | 6 | 18 | N/A | NO |  |  |  | 2023-06-30 | N/A
IM_IBA_U_CATOLICA_UL | IM0219 | U CATOLICA (IM) | N/A | CoTX | 41 | 4722 | IM_IBA_U_CATOLICA_UL | 722 | 44722 | IM_IBA_U_CATOLICA_UL | 2 | 0 | 3 | 0 | 0 | IMBABURA | IBARRA | IBARRA | IBARRA | 0.3458 | -78.10744 | Eduardo Garzón y Jorge Guzmán, esquina, Ciudadela Municipal, Barrio La Victoria Sector U, Catolica, | S/O | N/A | N/A | OK | N/D | N/D | N/D | O&M RI |  |  | Otecel (PUCE Ibarra) | SI | N/A | N/A | SI | N/A | N/A | RI UIO | 10.64.139.57/29 | N/A | N/A | 10.41.64.249/30 | 10.41.91.57/29 | 10.41.123.17 | N/A | N/A | N/A | IBRCNTRA02 | Gi1/0/8 | IBROTVRA01 | PHASE 4 | IBA1 | Fibra Óptica |  | 0 | Monopolo | 18 | 18 | N/A | NO |  |  |  | 2023-07-01 | N/A
IM_URC_YACHAY_UL | IM0230 | YACHAY | N/A | CoTX | 41 | 4755 | IM_URC_YACHAY_UL | 755 | 44755 | IM_URC_YACHAY_UL | 3 | 0 | 3 | 0 | 0 | IMBABURA | SAN MIGUEL DE URCUQUI | SAN MIGUEL DE URCUQUI | SAN MIGUEL DE URCUQUI | 0.401306 | -78.177083 | Calle S/N S/N y Vía a Yachai, Proyecto YACHAY Ciudad del Conocimiento - Urcuqui | S/O | N/A | N/A | OK | N/D | N/D | N/D | O&M RI |  |  | NO | N/D | N/A | N/A | N/D | N/A | N/A | RI UIO | 10.64.144.9/29 | N/A | N/A | 10.41.69.229/30 | 10.42.1.9/29 | 10.41.123.17 | N/A | N/A | N/A | IBRYCHYE01 | Gi0/5/4 | UIOINQE03 | PHASE 5 | URQ1 | MW |  | 0 | Torre | 36 | 36 | N/A | NO |  |  |  | 2023-06-30 | N/A
IMB_ANT_ATUNTAQUI_NORTE_UL | IM0089 | IMB_ANT_ATUNTAQUI_NORTE | N/A | CoTX | 41 | 4757 | IMB_ANT_ATUNTAQUI_NORTE_UL | 4757 | 44757 | IMB_ANT_ATUNTAQUI_NORTE_UL | 3 | 0 | 3 | 0 | 0 | IMBABURA | ANTONIO ANTE |  |  | 0.334604 | -78.222145 | General Enriquez 07-05 y Galo Plaza. | Ingreso: Con llaves. | ETP48200-C5CB | SI | OK | EMELNORTE | 201009504337 / 1310009194 | 2022002711 | Torrero: SBA | EC38214-B | IMB_ANT_ATUNTAQUI_NORTE | NO | SI | N/A | N/A | NO | IBARRA AZAYA | N/A | RI UIO | 10.64.36.97/29 | N/A | N/A | 10.41.40.229/30 | 10.52.28.97/30 | 10.41.123.17 | N/A | N/A | N/A | IBRCNTRA02 | Ge0/0/2 | IBROTVRA01 | 4300001992 |  | Fibra Óptica | Mallado | 0 | Torre | 42 | 42 | N/A | NO | NO | NO |  | NO | N/A
IMB_ATU_ATUNTAQUI_UL | IM0220 | IBA- ANDRADE MARIN 3G | N/A | CoTX | 41 | 4724 | IMB_ATU_ATUNTAQUI_UL | 724 | 44724 | IMB_ATU_ATUNTAQUI_UL | 4 | 4 | 0 | 3 | 0 | IMBABURA | ANTONIO ANTE | ATUNTAQUI | ANTONIO ANTE | 0.32774 | -78.21413 | Eloy Alfaro S/N y General Enriquez, Barrio El Rosario, Atuntaqu | S/O | N/A | N/A | OK | N/D | N/D | N/D | O&M RI |  |  | NO | N/D | N/A | N/A | N/D | N/A | N/A | RI UIO | 10.64.141.133/30 | N/A | N/A | 10.41.64.49/30 | 10.41.93.221/30 | 10.41.96.9 | N/A | N/A | N/A | IBRATTRC01 | ge-0/1/1 | IBRCNTRA02 | PHASE 4 | IBA1 | Fibra Óptica |  | 0 | Monopolo | 24 | 24 | N/A | NO |  |  | OK | 2023-06-30 | N/A
IMB_CHA_CHALTURA_UL | IM0237 | CHALTURA (3G) | N/A | CoTX | 41 | 4732 | IMB_CHA_CHALTURA_UL | 732 | 44732 | IMB_CHA_CHALTURA_UL | 3 | 3 | 0 | 3 | 0 | IMBABURA | ANTONIO ANTE | SAN JOSE DE CHALTURA | ANTONIO ANTE | 0.34725 | -78.19553 | Calle S/N y Gonzalo Guerrero, SECTOR LOMA DE RAMIREZ | S/O | N/A | N/A | OK | N/D | N/D | N/D | O&M RI |  |  | NO | N/D | N/A | N/A | N/D | N/A | N/A | RI UIO | 10.64.141.185/30 | N/A | N/A | 10.41.67.177/30 | 10.41.95.73/30 | 10.41.122.44 | N/A | N/A | N/A | IBRCHALRC01 | ge-0/1/1 | IBRCNTRA02 | PHASE 5 | IBA1 | MW |  | 0 | Monopolo | 30 | 30 | N/A | NO |  |  |  | 2023-06-30 | N/A
IMB_COT_APUELA_U | IMB0045 | APUELA (CASETA) | N/A | U | 41 | 4948 | IMB_COT_APUELA_U | 4948 | N/A | N/A | 2 | 0 | 0 | 0 | 0 | IMBABURA | COTACACHI | APUELA | APUELA |  |  |  | Ingreso: | N/A | N/A | NO OK | Nodo Fijo | N/A | N/A | Nodo Fijo | N/A | N/A | NO | SI | N/A | N/A | NO | N/A | N/A | RI UIO | N/A | 10.64.46.45/30 | N/A |  | N/A |  |  |  |  | N/A | N/A | N/A | PROY_SOCIAL |  | Fibra Óptica | Terreno | 0 | Poste | 15 | 15 | N/A | SI | NO |  |  | NO | NO
IMB_COT_COTACACHI(3G)_UL | IM0038 | COTACACHI NORTE (CARABUELA) | N/A | CoTX | 41 | 4735 | IMB_COT_COTACACHI(3G)_UL | 735 | 44735 | IMB_COT_COTACACHI(3G)_UL | 3 | 3 | 0 | 3 | 0 | IMBABURA | COTACACHI | COTACACHI | COTACACHI | 0.3012 | -78.2653 | CALLE SUCRE y GARCIA MORENO, CENTRAL CNT COTACACHI Tras la Iglesia Principal | S/O | N/A | N/A | OK | N/D | N/D | N/D | Central Fija |  |  | NO | N/D | N/A | N/A | N/D | N/A | N/A | RI UIO | 10.64.141.209/30 | N/A | N/A | 10.41.67.149/30 | 10.41.92.41/30 | 10.41.122.32 | N/A | N/A | N/A | IBRCTCHRC01 | ge-0/1/1 | IBROTVRA01 | PHASE 4 | OTA1 |  |  | 0 | Monopolo | 30 | 30 | N/A | NO |  |  |  | 2023-06-30 | N/A
IMB_COT_SAN_VICENTE_UL | IM0021 | SAN VICENTE REP | N/A | CoTX | 41 | 4748 | IMB_COT_SAN_VICENTE_UL | 4748 | 44748 | IMB_COT_SAN_VICENTE_UL | 3 | 0 | 0 | 3 | 0 | IMBABURA | COTACACHI |  |  | 0.395833 | -78.498056 | Parte alta de la comunidad La Colonia. | S/O | ETP48200-C5CB | SI | OK |  |  |  | Repetidor | [8 empty] | N/A | RI UIO | 10.64.46.229/29 | N/A | N/A | 10.41.45.17/30 | 10.41.85.233/30 | 10.41.123.17 | N/A | N/A | N/A | IBROTVRA01 | ge-0/0/3 | UIOINQRB03 | 4300001992 | [8 empty] | NO |  |  |  | NO | N/A
IMB_GON_CAJAS_UL | PI0814 | CAJAS | JG | CoTX | 41 | 4752 | IMB_GON_CAJAS_UL | 752 | 44752 | IMB_GON_CAJAS_UL | 3 | 0 | 0 | 3 | 0 | PICHINCHA | CAYAMBE |  |  | 0.133933 | -78.186069 | Panamericana Norte E35 y Vía Tabacundo - Cajas, límite provincial junto al Control Policial | N/A | Pendiente | Pendiente |  |  |  |  | O&M RI |  |  |  | SI | 5 | 2 | NO | DROIRA | NO | RI UIO | 10.64.140.45/30 | N/A | N/A | 10.41.69.181/30 | 10.41.92.109/30 | 10.41.79.189 | N/A | N/A | N/A | IBRCJSRC01 | ge-0/1/1 | IBROTVRA01 | PHASE 5 | OTA1 | MW |  | 0 | Monopolo | 36 | 36 | N/A | SI |  | Arreglar Cable RRU |  | 2023-07-01 | N/A
IMB_GON_SAN_PABLO_UL | IM0238 | IBA SAN PABLO 3G (GONZALES SUAREZ) | N/A | CoTX | 41 | 4751 | IMB_GON_SAN_PABLO_UL | 751 | 44751 | IMB_GON_SAN_PABLO_UL | 3 | 0 | 0 | 3 | 0 | IMBABURA | OTAVALO | SAN PABLO | OTAVALO | 0.175222 | -78.200611 | Eugenio Espejo Parroquia González Suárez, Sector Bellavista | S/O | N/A | N/A |  |  |  |  | O&M RI |  |  | Otecel (REUB_TUPIGACHI) |  | N/A | N/A |  | N/A | N/A | RI UIO | 10.64.140.93/30 | N/A | N/A | 10.41.69.109/30 | 10.41.92.157/30 | 10.41.122.20 | N/A | N/A | N/A | IBRSPBRC01 | ge-0/1/1 | IBROTVRA01 | PHASE 5 | OTA1 | MW |  | 0 | Monopolo | 36 | 36 | N/A | NO |  |  |  | 2023-07-01 | N/A
IMB_IBA_003_UL (IBA_ECU911) | IM0047 | IBA ECU911 | N/A | CoTX | 41 | 3542 | IMB_IBA_003_UL (IBA_ECU911) | 542 | 43542 | IMB_IBA_003_UL (IBA_ECU911) | 3 | 0 | 3 | 0 | 0 | IMBABURA | IBARRA | IBARRA | IBARRA | 0.34256 | -78.13328 | Av, Camilo Ponce Enriquez S/N y Pasaje 4 casa esquinera con Porton Blanco, Diagonal al ECU911 | S/O | N/A | N/A |  |  | N/A | N/A | Torrero: SBA | EC75271-R | IBA ECU911 |  | N/A | N/A | N/A |  | N/A | N/A | RI UIO | 10.64.140.209/29 | N/A | N/A | 10.41.228.149/30 | 10.41.93.41/29 | 10.41.96.9 | N/A | N/A | N/A | IBRECURC01 | ge-0/1/1 | IBRCNTRA02 | PHASE 7 | IBA1 | Fibra Óptica |  | 6.05 | Torreta | 12 | 18.05 | N/A | NO |  |  |  | 2023-07-01 | N/A
IMB_IBA_009U19 (IBA CATEDRAL) | IM0279 | IBARRA CATEDRAL | N/A | U | 41 | 3595 | IMB_IBA_009U19 (IBA CATEDRAL) | 3595 | N/A | N/A | 3 | 0 | 0 | 0 | 0 | IMBABURA | IBARRA | IBARRA | IBARRA | 0.34684 | -78.11697 | Calle Cristóbal Colon 4-85 y Vicente Rocafuerte, Edificio de Panadería El Carmen | S/O | N/D | N/D |  |  | 1300415021 |  | Torrero: PTI | EC-IM-1030 | Iba Catedral |  |  | N/A | N/A | NO | N/A | N/A | RI UIO | N/A | 10.64.92.145/30 | N/A | 10.41.230.145/30 | N/A | 10.41.79.189 | IBRCNTE01 | Gi0/1/0/30 | IBRCNTE01 | N/A | N/A | N/A | PHASE 49 | IBA1 | Fibra Óptica |  | 12 | Torreta | 12 | 24 | N/A | NO |  |  |  | NO | UMPT
IMB_IBA_013_UL (YAHUARCOCHA) | IM0062 | IMB_IBA_YAHUARCOCHA (3G) | N/A | CoTX | 41 | 3617 | IMB_IBA_013_UL (YAHUARCOCHA) | 3617 | 43617 | IMB_IBA_013_UL (YAHUARCOCHA) | 3 | 0 | 0 | 3 | 0 | IMBABURA | IBARRA | EL SAGRARIO | IBARRA | 0.36142 | -78.09373 | Terreno ubicado en calle Jose Tobar y La Huerta, Junto a la Asociacion de Comerciantes 19 de Marzo | S/O | N/D | N/D |  |  | 415115-1 |  | Torrero: PTI | EC-IM-1031 | Iba Yahuarcocha |  |  | N/A | N/A | NO | N/A | N/A | RI UIO | 10.64.92.13/30 | N/A | N/A | 10.41.230.13/30 | 10.41.92.133/30 | 10.41.122.8 | N/A | N/A | N/A | IBRYHCRC01 | ge-0/1/0 | IBRYHCRC01 | PHASE 40 | IBA1 |  |  | 0 | Monopolo | 30 | 30 | N/A | NO |  |  |  | NO | N/A
IMB_IBA_ALPACHACA_UL | IM0277 | IMB_IBA_ALPACHACA | N/A | CoTX | 41 | 3614 | IMB_IBA_ALPACHACA_UL | 3614 | 43614 | IMB_IBA_ALPACHACA_UL | 3 | 0 | 0 | 3 | 0 | IMBABURA | IBARRA | ALPACHACA | IBARRA | 0.362011 | -78.130761 | Calle Machala #312 y Calle Zamora esquina, 120m. al este de la Iglesia de Alpachaca | S/O | N/A | N/A |  |  | 415043 |  | Torrero: SBA | EC68136-S | Ibarra Guayaquil Alpachaca |  |  | N/A | N/A |  | N/A | N/A | RI UIO | 10.64.92.89/30 | N/A | N/A | 10.41.230.89/30 | 10.41.92.137/30 | 10.41.79.189 | N/A | N/A | N/A | IBRALPRC01 | ge-0/1/0 | IBRALPRC01 | PHASE 40 | IBA1 |  |  | 0 | Monopolo | 36 | 36 | N/A | NO |  |  |  | NO | N/A
IMB_IBA_BOLA_AMARILLA_UL | IM0285 | IBA_BOLA_AMARILLA | N/A | CoTX | 41 | 3567 | IMB_IBA_BOLA_AMARILLA_UL | 3567 | 43567 | IMB_IBA_BOLA_AMARILLA_UL | 3 | 0 | 0 | 3 | 0 | IMBABURA | IBARRA | IBARRA | IBARRA | 0.332139 | -78.118889 | Calle Rio Pintag y Carlos Proaño, junto al Conjunto Habitacional Villamagna | S/O | N/A | N/A |  |  | 420006-3 |  | Torrero: ETC | N/D | N/D |  |  | N/A | N/A |  | N/A | N/A | RI UIO | 10.64.92.205/30 | N/A | N/A | 10.41.230.205/30 | 10.41.92.141/30 | 10.41.123.17 | N/A | N/A | N/A | IBRBAMRC01 | ge-0/1/0 | IBRBAMRC01 | PHASE 49 | IBA1 | Fibra Óptica |  | 0 | MONOPOLO | 36 | 36 | N/A | NO |  |  |  | NO | N/A
IMB_IBA_COCHAS_UL | IM0032 | COCHAS MOVIL | N/A | CoTX | 41 | 3750 | IMB_IBA_COCHAS_UL | 3750 | 43750 | IMB_IBA_COCHAS_UL | 3 | 0 | 0 | 3 | 0 | IMBABURA | IBARRA |  | ZULETA | 0.198222 | -78.115833 | Cerro Cochas. | Ingreso: Guardia en Sitio. | ETP48200-C5CB | SI | OK | Repetidor | N/A | N/A | Repetidor | N/A | N/A | NO | SI | N/A | N/A | SI | N/A | N/A | RI UIO | 10.64.177.209/29 | N/A | N/A | 10.41.70.93/30 | 10.41.100.41/30 | 10.41.123.17 | N/A | N/A | N/A | IBROTVRA01 | ge-0/0/4 | UIOINQRB03 | 4300001992 |  | MW - Cerro Blanco | Mamposteria | 0 | Torre | 42 | 42 | N/A | NO |  |  |  | NO | N/A
IMB_IBA_DIEZ_DE_AGOSTO_UL | IM0240 | 10 DE AGOSTO (3G) (IM) | N/A | CoTX | 41 | 4728 | IMB_IBA_DIEZ_DE_AGOSTO_UL | 728 | 44728 | IMB_IBA_DIEZ_DE_AGOSTO_UL | 3 | 0 | 0 | 3 | 0 | IMBABURA | IBARRA | IBARRA | IBARRA | 0.32937 | -78.13567 | Calle Juana de la Cruz y Prolongacion eugenio Espejo, Barrio 10 de agosto | S/O | N/A | N/A |  |  |  |  | O&M RI |  |  |  |  | N/A | N/A |  | N/A | N/A | RI UIO | 10.64.140.81/30 | N/A | N/A | 10.41.64.153/30 | 10.41.92.145/30 | 10.41.79.189 | N/A | N/A | N/A | IBRAGOSRC01 | ge-0/1/1 | IBRCNTRA02 | PHASE 4 | IBA1 | MW |  | 0 | Monopolo | 24 | 24 | N/A | NO |  |  |  | 2023-07-01 | N/A
IMB_IBA_EL_RETORNO_UL | IM0255 | IBA EL RETORNO | N/A | CoTX | 41 | 4753 | IMB_IBA_EL_RETORNO_UL | 753 | 44753 | IMB_IBA_EL_RETORNO_UL | 3 | 0 | 0 | 3 | 0 | IMBABURA | IBARRA | CARANQUI | IBARRA | 0.315028 | -78.121194 | Huayracocha y Av, El retorno, al sur de la Academia San Diego, | S/O | N/A | N/A |  |  |  |  | O&M RI |  |  |  |  | N/A | N/A |  | N/A | N/A | RI UIO | 10.64.140.49/30 | N/A | N/A | 10.41.69.213/30 | 10.41.92.113/30 | 10.41.123.17 | N/A | N/A | N/A | IBRERETRC01 | ge-0/1/1 | IBRCNTRA02 | PHASE 5 | IBA1 | MW |  | 0 | Monopolo | 36 | 36 | N/A | NO |  |  |  | 2023-07-01 | N/A
IMB_IBA_IBARRA_AZAYA_UL | IM0076 | IBARRA_AZAYA(3G) | N/A | CoTX | 41 | 4715 | IMB_IBA_IBARRA_AZAYA_UL | 715 | 44715 | IMB_IBA_IBARRA_AZAYA_UL | 3 | 0 | 0 | 3 | 0 | IMBABURA | IBARRA | IBARRA | IBARRA | 0.37915 | -78.13076 | Calle Pichincha S/N Lomas de Azaya, sector del Estadio de la UTN, 100 mtrs, De tratamiento de Aguas de EMAPA | S/O | N/A | N/A |  |  |  |  | O&M RI |  |  |  |  | N/A | N/A |  | N/A | N/A | RI UIO | 10.64.140.61/30 | N/A | N/A | 10.41.228.81/30 | 10.41.92.125/30 | 10.41.123.17 | N/A | N/A | N/A | IBRAZYRC01 | ge-0/1/1 | IBRCNTRA02 | PHASE 1 | IBA1 | MW |  | 0 | Torre | 36 | 36 | N/A | NO |  |  |  | 2023-07-01 | N/A
IMB_IBA_IBARRA_CENTRO_UL | IM0222 | IBARRA CENTRO (3G) | N/A | CoTX | 41 | 4731 | IMB_IBA_IBARRA_CENTRO_UL | 731 | 44731 | IMB_IBA_IBARRA_CENTRO_UL | 3 | 1 | 3 | 3 | 0 | IMBABURA | IBARRA | IBARRA | IBARRA | 0.34303 | -78.12008 | Calisto Miranda 298 y Teodoro Gomes de la Torre | S/O | N/A | N/A |  |  |  |  | O&M RI |  |  |  |  | N/A | N/A |  | N/A | N/A | RI UIO | 10.64.138.241/29 | N/A | N/A | 10.41.67.61/30 | 10.41.90.241/29 | 10.41.122.8 | IBRCNTRC01 | Gi0/2/3 | IBRCNTRC01 | IBRCNTRC01 | Gi0/2/0 | IBRCNTRA01 | PHASE 4 / 4300001992 | IBA1 | Fibra Óptica |  | 0 | Monopolo | 18 | 18 | N/A | NO |  |  |  | BBU5900 02/02/2024 | NO
IMB_IBA_IBARRA_NORTE_UL | IM0037 | IBARRA NORTE | N/A | UL | 41 | 4713 | IBARRA_NORTEU19 | 713 | 44713 | IMB_IBA_IBARRA_NORTE_L | 3 | 3 | 3 | 3 | 0 | IMBABURA | IBARRA | IBARRA | IBARRA | 0.35043 | -78.12231 | Oviedo y Luis Cabezas Borja, Redondel Cabezas Borja | S/O | N/A | N/A |  |  |  |  | O&M RI |  |  | Otecel (Ibarra Norte) |  | N/A | N/A |  | N/A | N/A | RI UIO | N/A | 10.64.40.121/30 | 10.64.139.17/29 | 10.41.41.121/30 | 10.41.91.17/29 | 10.41.96.9 | IBRCNTM02 | Gi1/0/5 | IBRCNTE01 | IBRCNTRA02 | ge-1/0/4 | IBROTVRA01 | PHASE 1 / 4300001992 | IBA1 | Fibra Óptica |  | 0 | Torre | 42 | 42 | N/A | NO |  |  |  | BBU5900 | SI
IMB_IBA_LA_CAMPINAU19 | IM0282 | IBA_LA_CAMPINA | N/A | U | 41 | 3615 | IMB_IBA_LA_CAMPINAU19 | 3615 | N/A | N/A | 3 | 0 | 0 | 0 | 0 | IMBABURA | IBARRA | IBARRA | IBARRA | 0.33463 | -78.111972 | Calle Luis Reina Lote No. 30 y calle Rio Chinchipe | S/O | N/A | N/A |  |  | 420007-1 |  | Torrero: ETC | N/D | N/D |  |  | N/A | N/A |  | N/A | N/A | RI UIO | N/A | 10.64.92.221/30 | N/A | 10.41.230.221/30 | N/A | 10.41.79.189 | IBRCNTE01 | Gi0/1/0/26 | IBRCNTE01 | N/A | N/A | N/A | PHASE 49 | IBA1 | Fibra Óptica |  | 8.7 | TORRETA | 15 | 23.7 | N/A | NO |  |  |  | NO | UMPT
IMB_IBA_LA_FLORIDA_UL | IM0284 | IBA_LA_FLORIDA | N/A | CoTX | 41 | 3589 | IMB_IBA_LA_FLORIDA_UL | 3589 | 43589 | IMB_IBA_LA_FLORIDA_UL | 3 | 0 | 0 | 3 | 0 | IMBABURA | IBARRA | IBARRA | IBARRA | 0.33825 | -78.14977 | Calle Los Girasoles entre las calles Las Retamas y Las Orquideas | S/O | N/A | N/A |  |  | 420002-0 |  | Torrero: ETC | N/D | N/D |  |  | N/A | N/A |  | N/A | N/A | RI UIO | 10.64.92.217/30 | N/A | N/A | 10.41.230.217/30 | 10.41.92.149/30 | 10.41.122.20 | N/A | N/A | N/A | IBRLFLRC01 | ge-0/1/0 | IBRLFLRC01 | PHASE 49 | IBA1 | Fibra Óptica |  | 0 | MONOPOLO | 36 | 36 | N/A | NO |  |  |  | NO | N/A
IMB_IBA_LA_PRIMAVERA_UL | IM0280 | IBA_LA PRIMAVERA | N/A | CoTX | 41 | 3590 | IMB_IBA_LA_PRIMAVERA_UL | 3590 | 43590 | IMB_IBA_LA_PRIMAVERA_UL | 3 | 0 | 0 | 3 | 0 | IMBABURA | IBARRA | IBARRA | IBARRA | 0.325361 | -78.108277 | Via Santa Rosa del Tejar y Via La Campina | Ingreso: 3 llaves pequeñas de los tableros del medidor, 1 llave del candado de la puerta de mamposteria, con estas llaves se tiene acceso, una copia se entrega a Armando Vega, Proveedor: ETC | N/A | N/A |  |  | 420005-5 |  | Torrero: ETC | N/D | N/D |  |  | N/A | N/A |  | N/A | N/A | RI UIO | 10.64.92.209/30 | N/A | N/A | 10.41.230.209/30 | 10.41.92.153/30 | 10.41.123.41 | N/A | N/A | N/A | IBRPRIMRC01 | ge-0/1/0 | IBRPRIMRC01 | PHASE 49 | IBA1 | Fibra Óptica |  | 0 | MONOPOLO | 36 | 36 | N/A | NO |  |  |  | NO | N/A
IMB_IBA_LA_REMONTA_UL | IM0088 | IMB_IBA_LA_REMONTA | N/A | CoTX | 41 | 4749 | IMB_IBA_LA_REMONTA_UL | 4749 | 44749 | IMB_IBA_LA_REMONTA_UL | 3 | 0 | 0 | 3 | 0 | IMBABURA | IBARRA |  |  | 0.285860 | -78.111210 | Calle Galo Plaza Lasso No: 19-89 y La Esperanza. Vía a Pesillo. | Ingreso: Con llaves. Acceso de calle por parte de los propietarios. | ETP48200-C5CB | SI | OK | EMELNORTE | 200031181718 / 14033892 | 14033892 | Torrero: Sedemi | N/D | N/D | NO | NO | N/A | N/A | NO | IBARRA AZAYA | N/A | RI UIO | 10.64.36.145/29 | N/A | N/A | 10.41.44.61/30 | 10.52.28.145/30 | 10.41.123.17 | N/A | N/A | N/A | IBRCNTRA02 | ge-0/0/1 | IBROTVRA01 | 4300001992 |  | Fibra Óptica | Mallado | 0 | Torre | 60 | 60 | N/A | NO | NO | N/A |  | NO | N/A
IMB_IBA_MIN_LABOL7 | IM0292 | IMB_IBA_MIN_LABO | N/A | L | N/A | N/A | N/A | N/A | 43532 | IMB_IBA_MIN_LABOL7 | 0 | 0 | 0 | 3 | 0 | IMBABURA | IBARRA | SAN MIGUEL DE IBARRA | IBARRA | 0.34944 | -78.13586 | Salvador Dali S/N y Julio Miguel Alarcon (Casa Blanca Junto al conjunto habitacional La Quinta). | S/O | [6 empty] | Torrero: ETC | N/D | N/D |  |  |  |  | NO | N/A | N/A | RI UIO | N/A | N/A | 10.64.143.93/30 | N/A | 10.41.95.117/30 | N/A | N/A | N/A | N/A | IBRMLABRC01 | ge-0/1/1 | IBRCNTRA02 |  |  |  |  | 0 | Monopolo | 36 | 36 | N/A | NO |  |  |  | NO | N/A
IMB_IBA_QUIROGA_UL | IM0224 | QUIROGA (3G) | N/A | CoTX | 41 | 4737 | IMB_IBA_QUIROGA_UL | 737 | 44737 | IMB_IBA_QUIROGA_UL | 3 | 0 | 0 | 3 | 0 | IMBABURA | COTACACHI | QUIROGA | COTACACHI | 0.28046 | -78.28662 | Juan Montalvo y Pasaje S/N, Vía al Puje, Colegio Técnico Luis Plutarco Cevallos | S/O | N/A | N/A |  |  |  |  | O&M RI |  |  |  |  | N/A | N/A |  | N/A | N/A | RI UIO | 10.64.142.173/30 | N/A | N/A | 10.41.67.217/30 | 10.41.94.173/30 | 10.41.79.189 | N/A | N/A | N/A | IBRQRGRC01 | ge-0/1/1 | IBROTVRA01 | PHASE 5 | OTA1 | MW |  | 0 | Monopolo | 30 | 30 | N/A | NO |  |  |  | 2023-07-01 | N/A
IMB_IBA_SAN_ANTONIO_UL | IM0239 | SAN ANTONIO DE IBARRA (3G) | N/A | CoTX | 41 | 4723 | IMB_IBA_SAN_ANTONIO_UL | 723 | 44723 | IMB_IBA_SAN_ANTONIO_UL | 3 | 2 | 0 | 3 | 0 | IMBABURA | IBARRA | IBARRA | IBARRA | 0.34024 | -78.17018 | Vía Soles S/N y Panamericana Norte 35, Sector San antonio de Ibarra, Barrio Bellavista Baja, entrada a los Soles a 200m de la Panamericana | S/O | N/A | N/A |  |  |  |  | O&M RI |  |  |  |  | N/A | N/A |  | N/A | N/A | RI UIO | 10.64.140.53/30 | N/A | N/A | 10.41.64.213/30 | 10.41.92.117/30 | 10.41.122.32 | N/A | N/A | N/A | IBRATNRC01 | ge-0/1/1 | IBRCNTRA02 | PHASE 4 | IBA1 | MW |  | 0 | Torre | 36 | 36 | N/A | NO |  |  |  | 2023-07-01 | N/A
IMB_IBA_SIMON_BOLIVARU19 | IM0278 | IBARRA SIMON BOLIVAR | N/A | U | 41 | 3533 | IMB_IBA_SIMON_BOLIVARU19 | 3533 | N/A | N/A | 3 | 0 | 0 | 0 | 0 | IMBABURA | IBARRA | IBARRA | IBARRA | 0.360394 | -78.124522 | Av. Jaime Roldos Aguilera lote 7, Mz. 31, 12-75 entre Av. José Miguel Vaca y 13 de Abril | S/O | N/A | N/A |  |  | 415043 | N/A | Torrero: SBA | EC55319-A | Ibarra Alpachaca |  | N/A | N/A | N/A |  | N/A | N/A | RI UIO | N/A | 10.64.92.149/30 | N/A | 10.41.230.149/30 | N/A | 10.41.79.189 | IBRCNTE01 | Gi0/1/0/31 | IBRCNTE01 | N/A | N/A | N/A | PHASE 49 | IBA1 | Fibra Óptica |  | 0 | Monopolo | 30 | 30 | N/A | NO |  |  |  | NO | UMPT
IMB_IBA_TECNICOU19 | IM0283 | IBA_TECNICO | N/A | U | 41 | 3596 | IMB_IBA_TECNICOU19 | 3596 | N/A | N/A | 3 | 0 | 0 | 0 | 0 | IMBABURA | IBARRA | IBARRA | IBARRA | 0.336583 | -78.118778 | Calle Ricardo Sánchez 320 y Rocafuerte, dos cuadras al Oeste del cementerio San Miguel de Ibarra. | S/O | N/A | N/A |  |  | 420003-9 |  | Torrero: ETC | N/D | N/D |  |  | N/A | N/A |  | N/A | N/A | RI UIO | N/A | 10.64.93.21/30 | N/A | 10.41.231.21/30 | N/A | 10.41.122.56 | IBRCNTE01 | Gi0/1/0/29 | IBRCNTE01 | N/A | N/A | N/A | PHASE 49 | IBA1 | Fibra Óptica |  | 0 | MONOPOLO | 36 | 36 | N/A | NO |  |  |  | NO | UMPT
IMB_IBA_UNION_ECUATORIANAU19 | IM0281 | IBA_UNION_ECUATORIANA | N/A | U | 41 | 3565 | IMB_IBA_UNION_ECUATORIANAU19 | 3565 | N/A | N/A | 3 | 0 | 0 | 0 | 0 | IMBABURA | IBARRA | IBARRA | IBARRA | 0.373917 | -78.124083 | Calle Isla Fernandina entre las calles Azuay y Loja | S/O | N/A | N/A |  |  | 420008-K | N/A | Torrero: ETC | N/D | N/D |  | N/A | N/A | N/A |  | N/A | N/A | RI UIO | N/A | 10.64.92.213/30 | N/A | 10.41.230.213/30 | N/A | 10.41.123.41 | IBRCNTE01 | Gi0/1/0/24 | IBRCNTE01 | N/A | N/A | N/A | PHASE 49 | IBA1 | Fibra Óptica |  | 0 | MONOPOLO | 30 | 30 | N/A | NO |  |  |  | NO | UMPT
IMB_IBA_UTN_UL | IM0213 | UNIVERSIDAD TECNICA DEL NORTE "UTN" | N/A | CoTX | 41 | 4754 | IMB_IBA_UTN_UL | 754 | 44754 | IMB_IBA_UTN_UL | 2 | 1 | 0 | 3 | 0 | IMBABURA | IBARRA | EL SAGRARIO | IBARRA | 0.359809 | -78.110458 | Av, 17 e Julio y José María Cordova, esquina, BARRIO EL OLIVO,(ESCUELA FISCAL 17 DE JULIO) NODO CNT EXISTENTE | S/O | N/A | N/A |  |  |  |  | Nodo Fijo |  |  |  |  | N/A | N/A |  | N/A | N/A | RI UIO | 10.64.140.57/30 | N/A | N/A | 10.41.69.205/30 | 10.41.92.121/30 | 10.41.122.32 | N/A | N/A | N/A | IBRUTNRC01 | ge-0/1/1 | IBRCNTRA02 | PHASE 5 | IBA1 | Fibra Óptica |  | 0 | Monopolo | 24 | 24 | N/A | NO |  |  |  | 2023-07-01 | N/A
IMB_IBA_YANAHURCO_UL | IM0286 | IBA_YANAHURCO | N/A | CoTX | 41 | 3566 | IMB_IBA_YANAHURCO_UL | 3566 | 43566 | IMB_IBA_YANAHURCO_UL | 3 | 0 | 0 | 3 | 0 | IMBABURA | IBARRA | IBARRA | IBARRA | 0.384916 | -78.110444 | Calle Jose Maria Velasco Ibarra y Mojanda | S/O | N/A | N/A |  |  | 420004-7 |  | Torrero: ETC | N/D | N/D |  |  | N/A | N/A |  | N/A | N/A | RI UIO | 10.64.92.201/30 | N/A | N/A | 10.41.230.201/30 | 10.41.92.161/30 | 10.41.79.189 | N/A | N/A | N/A | IBRYANHRC01 | ge-0/1/0 | IBRYANHRC01 | PHASE 49 | IBA1 | Fibra Óptica |  | 0 | MONOPOLO | 36 | 36 | N/A | NO |  |  |  | NO | N/A
IMB_LIT_LA_BELLEZAU19 | CA0025 | LA BELLEZA (REPETIDORA) | N/A | U | 41 | 4759 | IMB_LIT_LA_BELLEZAU19 | 4759 | N/A | N/A | 3 | 0 | 0 | 0 | 0 | IMBABURA | IBARRA | CAROLINA | CERRO LA BELLEZA | 0.759722 | -78.245556 | Parroquia Jacinto Jijon y Camayo. Vía a la cumbre. | S/O | [6 empty] | Central Fija |  |  |  | SI |  |  |  |  | N/A | RI UIO | N/A | 10.64.93.153/29 | N/A | 10.41.231.153/30 | N/A | 10.41.122.44 | IBRCNTE01 | Gi0/6/0/3 | IBRCNTE01 | N/A | N/A | N/A |  |  |  | Repetidor | 0 | Torre | 30 | 30 | N/A | NO |  |  |  | NO | SI
IMB_OTA_COTACACHI_ENTRADA_UL | IM0007 | COTACACHI | N/A | UL | 41 | 4712 | COTACACHIU19 | 712 | 44712 | IMB_OTA_COTACACHI_ENTRADAL7 | 3 | 2 | 0 | 3 | 0 | IMBABURA | COTACACHI | COTACACHI | COTACACHI | 0.27058 | -78.25063 | Calle S/N S/N y Panamericana, Cerro Jahuapamba, sector Carabuela a 1,5Km de la panamericana Sur, | S/O | ETP48200-C5CB | NO | OK |  |  |  | O&M RI 1900 |  |  | Otecel (Entrada Cotacachi) |  | N/A | N/A |  | N/A | N/A | RI UIO | N/A | 10.64.232.153/29 | 10.64.176.249/29 | 10.41.228.77/30 | 10.41.99.125/30 | 10.41.122.8 | IBROTVRA01 | ge-0/0/1 | UIOINQRB02 | IBROTVRA01 | ge-0/0/2 | UIOINQRB03 | PHASE 1 / 4300001992 | OTA1 | MW | Mamposteria | 0 | Torre | 42 | 42 | N/A | NO |  |  |  | BBU5900 | SI
IMB_OTA_EUGENIO_ESPEJO_UL | IM0209 | EUGENIO ESPEJO 3G (IM) | N/A | CoTX | 41 | 4727 | IMB_OTA_EUGENIO_ESPEJO_UL | 727 | 44727 | IMB_OTA_EUGENIO_ESPEJO_UL | 3 | 3 | 0 | 3 | 0 | IMBABURA | OTAVALO | OTAVALO | OTAVALO | 0.20683 | -78.24946 | Panamericana Norte 35 S/N y , Parroquia Eugenio Espejo, Barrio Brasilia tras Gasolinera Valle del Lago sobre panamericana Norte, | S/O | N/A | N/A | NO OK |  |  |  | O&M RI |  |  |  |  | N/A | N/A |  | N/A | N/A | RI UIO | 10.64.82.49/29 | N/A | N/A | 10.41.65.25/30 | 10.41.98.45/30 | 10.41.79.189 | N/A | N/A | N/A | IBREESPRC01 | ge-0/0/2 | IBROTVRA01 | PHASE 4 | OTA1 | MW |  | 0 | Torre | 42 | 42 | N/A | NO |  |  |  | NO | N/A
IMB_OTA_JACINTO_COLLAHUAZO_UL | IM0221 | OTA JACINTO COLLAHUAZO | N/A | CoTX | 41 | 4726 | IMB_OTA_JACINTO_COLLAHUAZO_UL | 726 | 44726 | IMB_OTA_JACINTO_COLLAHUAZO_UL | 3 | 3 | 0 | 3 | 0 | IMBABURA | OTAVALO | OTAVALO | OTAVALO | 0.22989 | -78.25704 | JACINTO COLLAGUAZO y ATAHUALPA, COLEGIO UNIDAD EDUCATIVA JACINTO COLLAGUAZO | S/O | N/A | N/A |  |  |  |  | O&M RI |  |  |  |  | N/A | N/A |  | N/A | N/A | RI UIO | 10.64.140.177/30 | N/A | N/A | 10.41.68.177/30 | 10.41.92.241/30 | 10.41.79.189 | N/A | N/A | N/A | IBRJCORC01 | ge-0/1/1 | IBROTVRA01 | PHASE 5 | OTA1 | Fibra Óptica |  | 0 | Monopolo | 18 | 18 | N/A | NO |  |  |  | 2023-07-01 | N/A
IMB_OTA_QUICHINCHE_UL | IM0078 | IMB_OTA_QUICHINCHE | N/A | CoTX | 41 | 4745 | IMB_OTA_QUICHINCHE_UL | 4745 | 44745 | IMB_OTA_QUICHINCHE_UL | 3 | 0 | 0 | 3 | 0 | IMBABURA | OTAVALO | SAN JOSE DE QUICHINCHE | SAN JOSE DE QUICHINCHE | 0.239072 | -78.285086 | Vía Otavalo, Selva Alegre. Frente a la Urbanización PERLAVI. | S/O | [6 empty] | Torrero: SBA | EC79437-A | Quichinche | [5 empty] | N/A | N/A | RI UIO | 10.64.144.205/30 | N/A | N/A | 10.41.231.249/30 | 10.41.98.141/30 | 10.41.123.17 | N/A | N/A | N/A | IBRQCHNRC01 | ge-0/1/1 | IBROTVRA01 |  |  |  |  | 0 | Monopolo | 36 | 36 | N/A | NO |  |  |  | NO | N/A
IMB_ROQ_SAN_ROQUE_UL | IM0244 | SAN ROQUE(3G) | N/A | CoTX | 41 | 4734 | IMB_ROQ_SAN_ROQUE_UL | 734 | 44734 | IMB_ROQ_SAN_ROQUE_UL | 3 | 0 | 0 | 3 | 0 | IMBABURA | ANTONIO ANTE | SAN ROQUE | ANTONIO ANTE | 0.30167 | -78.23254 | CALLE BOLIVAR y OSWALDO PEREZ, ENTRE OSWALDO PEREZ Y PANAMERICANA ESCUELA DOLORES SUCRE | S/O | N/A | N/A | NO OK |  |  |  | O&M RI |  |  |  |  | N/A | N/A |  | N/A | N/A | RI UIO | 10.64.142.185/30 | N/A | N/A | 10.41.68.77/30 | 10.41.94.185/30 | 10.41.79.189 | N/A | N/A | N/A | IBRSRQERC01 | ge-0/1/1 | IBRCNTRA02 | PHASE 5 | OTA1 | MW |  | 0 | Monopolo | 36 | 36 | N/A | NO |  |  |  | 2023-07-01 | N/A
IMB_SJQ_CEMENTO_SELVA_ALEGRE_UL | IM0291 | IMB_SJQ_CEMENTO_SELVA_ALEGRE | N/A | CoTX | 41 | 3315 | IMB_SJQ_CEMENTO_SELVA_ALEGRE_UL | 3315 | 43315 | IMB_SJQ_CEMENTO_SELVA_ALEGRE_UL | 2 | 0 | 0 | 2 | 0 | IMBABURA | OTAVALO | SAN JOSE DE QUICHINCHE | SELVA ALEGRE | 0.23818 | -78.31844 | Camino Antiguo a San Jose de Minas S/N. Barrio Perugachi. | S/O | N/D | N/D |  |  |  |  | Torrero: PTI | EC-IM-1001 | Selva Alegre |  |  | N/A | N/A | NO | N/A | N/A | RI UIO | 10.64.143.97/30 | N/A | N/A | 10.41.231.185/30 | 10.41.95.121/30 | 10.41.123.17 | N/A | N/A | N/A | IBRCSARC01 | ge-0/1/1 | IBROTVRA01 |  |  |  |  | 0 | Torre | 60 | 60 | N/A | NO |  |  |  | NO | N/A
JAIME_ROLDOSU19 | PI0614 | JAIME ROLDOS (PI) | PR | U | 41 | 4134 | JAIME_ROLDOSU19 | 134 | N/A | N/A | 3 | 2 | 0 | 0 | 0 | PICHINCHA | QUITO | CONDADO | QUITO | -0.09316 | -78.50447 | Calle B30 Oe6a y Perimetral, Perimetral izquierda esquina | INGRESO: Con permiso de ingreso y llaves | ETP48150 | NO |  |  | 1401749125 / 200013424722 | 680750 | O&M RI | N/A | N/A |  | SI | 2 | 1 | NO | CARCELEN | SI | RI UIO | N/A | 10.64.47.181/30 | N/A | 10.41.45.181/30 | N/A | 10.41.122.8 | UIOCNDM01 | Gi1/0/21 | UIOCNDE01 | N/A | N/A | N/A | PHASE 2 | UIO8 | MW |  | 11.2 | Mástil | 6 | 17.2 | 2020-02-01 | SI |  |  |  | NO | SI
JAMAU19 | MA0042 | JAMA | N/A | U | 42 | 3003 | JAMAU19 | 3 | N/A | N/A | 3 | 1 | 0 | 0 | 0 | MANABI | JAMA | JAMA | JAMA | -0.20204 | -80.26357 | AV. Jama entre Pacífico Centeno y Cesar Acosta Vásquez (Central CNT Jama) | S/O | N/A | N/A |  |  |  | N/A | Nodo Fijo |  |  | NO | SI | N/A | N/A |  | N/A | N/A | RI UIO / RI MAN | N/A | 10.64.224.225/29 | N/A | 10.41.224.41/30 | N/A | 10.41.122.116 | PVJJAMAE01 | ge-1/3/5 | PVJTMRNE01 | N/A | N/A | N/A |  | N/A |  | Central Fija | 0 | Monopolo | 36 | 36 | N/A | NO |  |  |  | NO | UMPT
JIVINO_VERDEU19 | SU0016 | JIVINO VERDE | N/A | U | 42 | 4820 | JIVINO_VERDEU19 | 820 | N/A | N/A | 3 | 0 | 0 | 0 | 0 | SUCUMBIOS | LAGO AGRIO | EL ENO | LAGO AGRIO | -0.178611 | -76.834722 | Vía a Shushufindi NODO CNT INGRESANDO HACIA EL COLEGIO GUILLERMO BUSTAMENTE A 200M DE LA VIA A SHUSHUFINDI | N/A | N/A | N/A |  |  |  |  | O&M RI | N/A | N/A |  |  | N/A | N/A |  | N/A | N/A | RI UIO | N/A | 10.64.225.41/29 | N/A | 10.41.224.149/30 | N/A | 10.41.122.140 | NVLJVNM01 | Gi0/22 | NVLCNTE01 | N/A | N/A | N/A | PHASE 5 | NVL1 |  |  | 0 | Torre | 42 | 42 | N/A | NO |  |  |  | NO | SI
JUAN_DE_SELISU19 | PI0794 | JUAN DE SELIS | PR | U | 41 | 4309 | JUAN_DE_SELISU19 | 309 | N/A | N/A | 3 | 0 | 0 | 0 | 0 | PICHINCHA | QUITO | CARCELEN | QUITO | -0.10493 | -78.47049 | Calle 40 lote 12 y Av. Eloy Alfaro, Edif. Transmerinter. | INGRESO: Con permiso de CNT aprobado, guardia de edificio. | ETP48200 | NO |  |  | 1401871191 / 200014450197 | 221399 | O&M RI | N/A | N/A |  |  | 5 | 2 | NO | CARCELEN | SI | RI UIO | N/A | 10.64.225.81/29 | N/A | 10.41.224.169/30 | N/A | 10.41.122.20 | UIOCCLE01 | Gi0/1/0/5 | UIOCCLE01 | N/A | N/A | N/A | PHASE 5 | UIO7 | Fibra Óptica |  | 11 | Mástil | 3 | 14 |  | SI |  |  |  | NO | SI
LA_ABUNDANCIA_COUBU19 | PI0914 | LA ABUNDANCIA COUB(3G) | PR | U | 41 | 4423 | LA_ABUNDANCIA_COUBU19 | 423 | N/A | N/A | 2 | 0 | 0 | 0 | 0 | PICHINCHA | SAN MIGUEL DE LOS BANCOS | SAN MIGUEL DE LOS BANCOS | SAN MIGUEL DE LOS BANCOS | 0.06051 | -79.25215 | Vía La Abundancia-Puerto Quito Vía La Abundancia - Puerto Quito a 110m de la salida, Referencia entrar por la Finca El Guayacan(A 200m de la hacienda la abundancia). | INGRESO: Con candado NOKE. | ETP48200 | SI | NO OK | EMELNORTE | 1701041177 | N/A | Torrero: PTI (ex-Otecel) | EC-PC-1130 | La_abundancia | Otecel | SI | N/A | N/A | NO | N/A | N/A | RI UIO | N/A | 10.64.90.137/29 | N/A | 10.41.69.69/30 | N/A | 10.41.123.17 | ESMLINDM01 | Gi1/10 | STDLCRDE01 | N/A | N/A | N/A | PHASE 5 | PTQ1 | MW | Mallado | 0 | Torre | 60 | 60 | N/A | SI |  |  |  | NO | SI
LA_BONITAU19 | SU0022 | LA BONITA | N/A | U | 42 | 4812 | LA_BONITAU19 | 812 | N/A | N/A | 3 | 0 | 0 | 0 | 0 | SUCUMBIOS | SUCUMBIOS | LA BONITA | SUCUMBIOS | 0.472111 | -77.544694 | Calle Sucumbios y 30 de Abril, Central de CNT | N/A | N/A | N/A |  |  |  |  | Central Fija | N/A | N/A | Otecel | SI | N/A | N/A | Central Fija | N/A | N/A | RI UIO | N/A | 10.64.42.169/29 | N/A | 10.41.40.169/30 | N/A | 10.41.122.164 | NVLLMRPM01 | Fa0/6 | NVLCNTE01 | N/A | N/A | N/A | PHASE 1 | NVL2 | MW | Central Fija | 0 | Monopolo | 36 | 36 | N/A | NO |  |  |  | NO | SI
LA_CALERAU19 | CO0213 | LA CALERA_LAT | N/A | U | 42 | 3504 | LA_CALERAU19 | 3504 | N/A | N/A | 3 | 1 | 0 | 0 | 0 | COTOPAXI | LATACUNGA | LA MATRIZ | LATACUNGA | -0.89968 | -78.63796 | Calle, Los Fundadores S/N y Jarmijo, LOTE 4, Parroquia Eloy Alfaro barrio la calera , Calle el Calvario e Ingreso a la Calera a 20 mts de la iglesia hacia el norte, | S/O | N/A | N/A |  |  |  |  | Torrero: SBA | EC79105-A | La Calera |  |  | N/A | N/A | NO | N/A | N/A | RI RIO / RI UIO | N/A | 10.64.232.201/29 | N/A | 10.41.228.101/30 | N/A | 10.41.239.145 | LATNORRC01 | Gi0/2/3 | LATNORRC01 | N/A | N/A | N/A | PHASE 7 | LAT1 | Fibra Óptica |  | 0 | Monopolo | 24 | 24 | N/A | NO |  |  |  | NO | SI
LA_ESPERANZA(3G)U19 | IM0061 | LA ESPERANZA(3G) | N/A | U | 41 | 4733 | LA_ESPERANZA(3G)U19 | 733 | N/A | N/A | 2 | 0 | 0 | 0 | 0 | IMBABURA | IBARRA | LA ESPERANZA | IBARRA | 0.30116 | -78.1211 | Galo Plaza y Av, El Retorno, Barrio San Francisco a 50m del puente de entrada a la Esperanza | S/O | N/A | N/A |  |  |  |  | O&M RI |  |  |  |  | N/A | N/A |  | N/A | N/A | RI UIO | N/A | 10.64.89.25/29 | N/A | 10.41.68.141/30 | N/A | 10.41.79.189 | IBRCNTE01 | Gi0/6/0/38 | IBRCNTE01 | N/A | N/A | N/A | PHASE 5 | IBA1 | Fibra Óptica |  | 0 | Monopolo | 36 | 36 | N/A | NO |  |  |  | NO | SI
LA_INDEPENDENCIA(3G)U19 | ES0165 | LA INDEPENDENCIA(3G) | N/A | U | 42 | 4794 | LA_INDEPENDENCIA(3G)U19 | 794 | N/A | N/A | 2 | 1 | 0 | 0 | 0 | ESMERALDAS | QUININDE | LA UNION | ESMERALDAS | 0.03621 | -79.40611 | Av, Quito 501, Cajeao, vía La Independencia – La Concordia pasando UPC de La Independencia a 600m | S/O | N/A | N/A |  |  |  |  | O&M RI |  |  |  |  | N/A | N/A |  | N/A | N/A | RI UIO | N/A | 10.64.87.137/29 | N/A | 10.41.67.197/30 | N/A | 10.41.239.161 | ESMLINDM01 | Gi1/11 | STDLCRDE01 | N/A | N/A | N/A | PHASE 4 | CON1 | Fibra Óptica |  | 0 | Torre | 60 | 60 | N/A | NO |  |  |  | NO | SI
LA_JOSEFINAU19 | PI0698 | LA JOSEFINA | PR | U | 41 | 4218 | LA_JOSEFINAU19 | 218 | N/A | N/A | 3 | 0 | 0 | 0 | 0 | PICHINCHA | QUITO | CARCELEN | LA JOSEFINA | -0.077843 | -78.471581 | Calle 3 N89-20 y Oe2. | INGRESO:Sin permisos solo con una llave. Contacto: Jose Perez - 0987146202 | ETP48200 | SI |  |  | 200014198879 / 1401832376 | 234723 | O&M RI | N/A | N/A |  | SI | 4 | 2 | NO | CARCELEN | SI | RI UIO | N/A | 10.64.91.113/29 | N/A | 10.41.69.185/30 | N/A | 10.41.123.17 | UIOLJFE01 | Gi0/16 | UIOLJFE01 | N/A | N/A | N/A | PHASE 5 | UIO7 | Fibra Óptica |  | 0 | Monopolo | 18 | 18 | 2020-10-01 | SI |  |  |  | NO | SI
LA_MANA(3G)U19 | CO0175 | LA MANA(3G) | N/A | U | 42 | 4682 | LA_MANA(3G)U19 | 682 | N/A | N/A | 3 | 1 | 0 | 0 | 0 | COTOPAXI | LA MANA | LA MANA | LA MANA | -0.941139 | -79.226528 | Av, 19 de mayo 905 y Calaví | S/O | N/A | N/A |  |  |  |  | O&M RI |  |  |  |  | N/A | N/A |  | N/A | N/A | RI RIO | N/A | 10.64.88.233/29 | N/A | 10.41.68.117/30 | N/A | 10.41.122.164 | LTCLMANE01 | Gi0/0/0/3 | LTCLMANE01 | N/A | N/A | N/A | PHASE 5 | LMN1 | Fibra Óptica |  | 18 | Torreta | 9 | 27 | N/A | NO |  |  |  | NO | SI
LA_MANA_SURU19 | CO0173 | LA MANA SUR | N/A | U | 42 | 4683 | LA_MANA_SURU19 | 683 | N/A | N/A | 3 | 0 | 0 | 0 | 0 | COTOPAXI | LA MANA | LA MANA | LA MANA | -0.94275 | -79.252167 | Kilómetro 2 vía Quevedo La Maná, Sector Toquillal, Solar 4 | S/O | N/A | N/A |  |  |  |  | O&M RI |  |  |  |  | N/A | N/A |  | N/A | N/A | RI RIO | N/A | 10.64.88.1/29 | N/A | 10.41.68.1/30 | N/A | 10.41.122.152 | LTCLMANE01 | Gi0/0/0/4 | LTCLMANE01 | N/A | N/A | N/A | PHASE 5 | LMN1 | MW |  | 0 | Torre | 60 | 60 | N/A | NO |  |  |  | NO | SI
LA_MARINU19 | PI0709 | LA MARIN | FV | U | 41 | 4267 | LA_MARINU19 | 267 | N/A | N/A | 3 | 0 | 0 | 0 | 0 | PICHINCHA | QUITO | CENTRO HISTORICO | QUITO | -0.22418 | -78.50758 | Av. Pichincha y Calle Indana, esq. Centro Comercial San Martín. | INGRESO: Se tiene dos llaveros genéricos. Los ingresos solo en horario de atención del CC. San Martín 9H00-20h00. A partir de las 20h00 contactarse con el jefe de seguridad Sr. Jonathan Vera 0969558498 para que autorice el ingreso. | ETP48200 | NO | NO OK |  | 200014238543 / 1401870957 | 212693 | O&M RI | N/A | N/A |  | NO | 4 | 2 | NO | QUITO CENTRO | SI | RI UIO | N/A | 10.64.226.9/29 | N/A | 10.41.225.5/30 | N/A | 10.41.96.9 | UIOQCNM05 | Gi0/2 | UIOQCNE03 | N/A | N/A | N/A | PHASE 5 | UIO4 | Fibra Óptica |  | 12 | Mástil | 6 | 18 |  | SI |  |  |  | NO | SI
LA_PLANADAU19 | PI0353 | LA PLANADA | PR | U | 41 | 4298 | LA_PLANADAU19 | 298 | N/A | N/A | 2 | 1 | 0 | 0 | 0 | PICHINCHA | QUITO | CONDADO | LA PLANADA | -0.09563 | -78.51761 | Calle Oe-18 lote 15 y Calle Principal. | Ingreso: Con llaves | ETP48200 | NO |  | EEQ | 200014496315 / 1401860020 | 749511 | O&M RI | N/A | N/A |  | NO | 5 | 2 | NO | CARCELEN | SI | RI UIO | N/A | 10.64.224.1/29 | N/A | 10.41.224.1/30 | N/A | 10.41.122.20 | UIORCHAE01 | Gi0/9 | UIORCHAE01 | N/A | N/A | N/A | PHASE 5 | UIO8 | Fibra Óptica |  | 0 | Mástil | 11 | 11 | 2015-09-01 | SI |  |  |  | NO | SI
LA_QUINTANAU19 | PI0751 | LA QUINTANA | JF | U | 41 | 4220 | LA_QUINTANAU19 | 220 | N/A | N/A | 3 | 0 | 0 | 0 | 0 | PICHINCHA | QUITO | SAN ISIDRO | QUITO | -0.128259 | -78.462166 | Pedro Guerrero E15 /264 y Calle E15G. | INGRESO: Con dos llaves desde puerta de calle. Se debe llamar a la dueña de casa. | ETP48200 | NO |  |  | 1401897457 / 200014608208 | 240543 | O&M RI | N/A | N/A |  |  | 4 | 2 | NO | LA LUZ | SI | RI UIO | N/A | 10.64.228.185/29 | N/A | 10.41.226.93/30 | N/A | 10.41.79.189 | UIOLNVE01 | Gi0/0/0/8 | UIOLNVE01 | N/A | N/A | N/A | PHASE 6 | UIO7 | Fibra Óptica |  | 12 | Mástil | 3 | 15 |  | SI |  |  |  | NO | SI
LA_TOLA(ES)U19 | ES0092 | LA TOLA (ESMERALDAS) | N/A | U | 41 | 4632 | LA_TOLA(ES)U19 | 632 | N/A | N/A | 2 | 0 | 0 | 0 | 0 | ESMERALDAS | ELOY ALFARO | LA TOLA | ELOY ALFARO | 1.210722 | -79.045694 | Calle Pedro Vicente Maldonado, a 1km de la Tola, CENTRAL CNT ESME LA TOLA | S/O | N/A | N/A |  |  |  |  | Central Fija |  |  |  |  | N/A | N/A |  | N/A | N/A | RI UIO | N/A | 10.64.226.73/29 | N/A | 10.41.225.37/30 | N/A | 10.41.122.44 | ESMLTLM01 | Gi1/9 | ESMPALE01-J | N/A | N/A | N/A | PHASE 5 | LTL1 |  |  | 0 | Torre | 60 | 60 | N/A | NO |  |  |  | NO | SI
LAGO_AGRIO_ALBERCAU19 | SU0109 | LAGO AGRIO ALBERCA | N/A | U | 42 | 4813 | LAGO_AGRIO_ALBERCAU19 | 813 | N/A | N/A | 4 | 1 | 0 | 0 | 0 | SUCUMBIOS | LAGO AGRIO | LAGO AGRIO | LAGO AGRIO | 0.082389 | -76.901278 | Barrio Pablo Alberca, Av, Quito Km 2 1/2 (S/N), ( ESCUELA INTIPAKARI) | N/A | N/A | N/A |  |  |  |  | O&M RI | N/A | N/A |  |  | N/A | N/A |  | N/A | N/A | RI UIO | N/A | 10.64.229.153/29 | N/A | 10.41.226.205/30 | N/A | 10.41.122.164 | NVLCNAPM01 | Gi0/2 | NVLCNTE01 | N/A | N/A | N/A | PHASE 6 | NVL1 | Fibra Óptica |  | 6 | Torreta | 12 | 18 | N/A | NO |  |  |  | NO | SI
LAMP_UIO_PLATFINANCIERA_UL | PI0997 | PLATAFORMA GUBERNAMENTAL FINANCIERA | JF | UL | 41 | 3240 | LAMP_UIO_PLATFINANCIERAU19 | 3240 | 43240 | LAMP_UIO_PLATFINANCIERAL21 | 5 | 0 | 5 | 0 | 0 | PICHINCHA | QUITO | INAQUITO | QUITO | -0.173875 | -78.483999 | Av. Japon y Unidad Nacional de Periodistas, Plataforma Gubernamental Financiera | N/A | ETP48200 | SI |  |  |  |  | O&M RI | N/A | N/A |  |  | N/A | N/A | NO | N/A | N/A | RI UIO | N/A | 10.64.235.145/29 | 10.64.144.81/29 | 10.41.229.201/30 | 10.42.1.81/29 | 10.41.123.17 | UIOMSCE03 | Gi0/2/0/4 | UIOMSCE03 | UIOMSCE03 | Gi0/2/0/6 | UIOMSCE03 |  | UIO5 | Fibra Óptica | Indoor | 0 | Techo | 2.4 | 2.4 |  | SI |  |  |  | NO | UMPT
LAMP_UIO_PLATFINANCIERA1_UL | PI0997 | PLATAFORMA GUBERNAMENTAL FINANCIERA | JF | UL | 41 | 3241 | LAMP_UIO_PLATFINANCIERA1U19 | 3241 | 43241 | LAMP_UIO_PLATFINANCIERA1L21 | 7 | 0 | 7 | 0 | 0 | PICHINCHA | QUITO | INAQUITO | QUITO | -0.173875 | -78.483999 | Av. Japon y Unidad Nacional de Periodistas, Plataforma Gubernamental Financiera | N/A | N/A | N/A |  |  |  |  | O&M RI | N/A | N/A |  |  | N/A | N/A | NO | N/A | N/A | RI UIO | N/A | 10.64.235.153/29 | 10.64.144.89/29 | 10.41.229.205/30 | 10.42.1.89/29 | 10.41.123.17 | UIOMSCE03 | Gi0/2/0/5 | UIOMSCE03 | UIOMSCE03 | Gi0/2/0/7 | UIOMSCE03 |  | UIO5 | Fibra Óptica | Indoor | 0 | Techo | 2.4 | 2.4 |  | SI |  |  |  | NO | UMPT
LAMP_UIO_PLATFINANCIERA2_UL | PI0997 | PLATAFORMA GUBERNAMENTAL FINANCIERA | JF | UL | 41 | 3242 | LAMP_UIO_PLATFINANCIERA2U19 | 3242 | 43242 | LAMP_UIO_PLATFINANCIERA2L21 | 5 | 0 | 5 | 0 | 0 | PICHINCHA | QUITO | INAQUITO | QUITO | -0.173875 | -78.483999 | Av. Japon y Unidad Nacional de Periodistas, Plataforma Gubernamental Financiera | N/A | N/A | N/A |  |  |  |  | O&M RI | N/A | N/A |  |  | N/A | N/A | NO | N/A | N/A | RI UIO | N/A | 10.64.235.129/29 | 10.64.144.97/29 | 10.41.229.193/30 | 10.42.1.97/29 | 10.41.122.8 | UIOINQE03 | Gi0/0/0/36 | UIOINQE03 | UIOMSCE03 | Gi0/2/0/1 | UIOMSCE03 |  | UIO5 | Fibra Óptica | Indoor | 0 | Techo | 2.4 | 2.4 |  | SI |  |  |  | NO | UMPT
LAMP_UIO_PLATFINANCIERA3_UL | PI0997 | PLATAFORMA GUBERNAMENTAL FINANCIERA | JF | UL | 41 | 3243 | LAMP_UIO_PLATFINANCIERA3U19 | 3243 | 43243 | LAMP_UIO_PLATFINANCIERA3L21 | 6 | 0 | 6 | 0 | 0 | PICHINCHA | QUITO | INAQUITO | QUITO | -0.173875 | -78.483999 | Av. Japon y Unidad Nacional de Periodistas, Plataforma Gubernamental Financiera | N/A | N/A | N/A |  |  |  |  | O&M RI | N/A | N/A |  |  | N/A | N/A | NO | N/A | N/A | RI UIO | N/A | 10.64.235.137/29 | 10.64.144.113/29 | 10.41.229.197/30 | 10.42.1.113/29 | 10.41.122.8 | UIOINQE03 | Gi0/0/0/37 | UIOINQE03 | UIOMSCE03 | Gi0/2/0/12 | UIOMSCE03 |  | UIO5 | Fibra Óptica | Indoor | 0 | Techo | 2.4 | 2.4 |  | SI |  |  |  | NO | UMPT
LAS_PENASU19 | ES0093 | LAS PEÑAS | N/A | U | 41 | 4620 | LAS_PENASU19 | 620 | N/A | N/A | 3 | 0 | 0 | 0 | 0 | ESMERALDAS | ELOY ALFARO | LA TOLA | ELOY ALFARO | 1.09533 | -79.16002 | Barrio Buena Esperanza, Via Directora Anibal Diaz, dentro del nodo Las Peñas | S/O | N/A | N/A |  |  |  |  | Nodo Fijo |  |  |  |  | N/A | N/A |  | N/A | N/A | RI UIO | N/A | 10.64.85.41/29 | N/A | 10.41.66.149/30 | N/A | 10.41.122.44 | ESMLPENM01 | Gi1/9 | ESMBRBE01 | N/A | N/A | N/A | PHASE 4 | PEN1 |  |  | 0 | Monopolo | 36 | 36 | N/A | NO |  |  |  | NO | SI
LASSO_NORTEU19 | CO0170 | LASSO NORTE | N/A | U | 42 | 4666 | LASSO_NORTEU19 | 666 | N/A | N/A | 2 | 0 | 0 | 0 | 0 | COTOPAXI | SIGCHOS | SIGCHOS | SIGCHOS | -0.70599 | -78.58972 | Calle Chasqui Parroquia Pastocalle, Barrio Santa Rita entrando por gasolinera PS, | S/O | N/A | N/A |  |  |  |  | O&M RI |  |  |  |  | N/A | N/A |  | N/A | N/A | RI RIO / RI UIO | N/A | 10.64.82.33/29 | N/A | 10.41.65.17/30 | N/A | 10.41.122.128 | LTCLSSE01 | Gi0/1 | LTCLSSE01 | N/A | N/A | N/A | PHASE 4 | LAS1 | MW |  | 0 | Torre | 42 | 42 | N/A | NO |  |  |  | NO | SI
LASSOU19 | CO0009 | LASSO | N/A | U | 42 | 4660 | LASSOU19 | 660 | N/A | N/A | 3 | 0 | 0 | 0 | 0 | COTOPAXI | SIGCHOS | SIGCHOS | SIGCHOS | -0.75314 | -78.61098 | Panamericana y Santa María, Barrio Santa Rita, Edf, CNT, Junto al Cuerpo de Bomberos de Lasso | S/O | N/A | N/A |  |  |  |  | Central Fija |  |  |  |  | N/A | N/A |  | N/A | N/A | RI RIO / RI UIO | N/A | 10.64.41.45/30 | N/A | 10.41.40.45/30 | N/A | 10.41.239.161 | LTCLSSM01 | Fa0/8 | LTCLSSE01 | N/A | N/A | N/A | PHASE 1 | LAS1 | Fibra Óptica |  | 0 | Torre | 60 | 60 | N/A | NO |  |  |  | NO | SI
LIMONCOCHAU19 | SU0013 | LIMONCOCHA | N/A | U | 42 | 4831 | LIMONCOCHAU19 | 831 | N/A | N/A | 2 | 0 | 0 | 0 | 0 | SUCUMBIOS | SHUSHUFINDI | LIMONCOCHA | SHUSHUFINDI | -0.406361 | -76.621361 | KM 32 VÍA SHUSHUFINDI POMPEYA JUNTO AL CENTRO DE SALUD DE LIMONCOCHA | N/A | N/A | N/A |  |  |  |  | O&M RI | N/A | N/A |  |  | N/A | N/A |  | N/A | N/A | RI UIO | N/A | 10.64.227.209/29 | N/A | 10.41.225.233/30 | N/A | 10.41.239.145 | NVLLMCHM01 | Gi1/0/25 | NVLCNTE01 | N/A | N/A | N/A | PHASE 6 | LMC1 |  | Central Fija | 0 | Torre | 60 | 60 | N/A | NO |  |  |  | NO | SI
LLANO_CHICOU19_CARR1 | PI0965 | POSTE LLANO_CHICOU19_CARRU19 1(3G) | JZ | P | N/A | N/A | LLANO_CHICOU19_CARR1 | N/A | N/A | N/A | 0 | 0 | 0 | 0 | 0 | PICHINCHA | QUITO | LLANO CHICO | QUITO | -0.147607 | -78.447553 | Av. Simón Bolívar e Intersección a Llano Chico. |  | N/A | N/A |  |  |  |  | O&M RI | N/A | N/A | N/A | N/A | N/A | N/A | N/A | N/A | N/A | N/A | N/A | N/A | N/A | N/A | N/A | N/A | N/A | N/A | N/A | N/A | N/A | N/A | N/A | N/A | Fibra Óptica | Poste | 0 | Poste | 12 | 12 | N/A | NO |  |  |  | NO | N/A
LLANO_CHICOU19_CARR2 | PI0966 | POSTE LLANO_CHICOU19_CARRU19 2(3G) | JZ | P | N/A | N/A | LLANO_CHICOU19_CARR2 | N/A | N/A | N/A | 0 | 0 | 0 | 0 | 0 | PICHINCHA | QUITO | LLANO CHICO | QUITO | -0.14403 | -78.443771 | Av. Simón Bolívar e Intersección a Llano Chico. |  | N/A | N/A |  |  |  |  | O&M RI | N/A | N/A | N/A | N/A | N/A | N/A | N/A | N/A | N/A | N/A | N/A | N/A | N/A | N/A | N/A | N/A | N/A | N/A | N/A | N/A | N/A | N/A | N/A | N/A | Fibra Óptica | Poste | 0 | Poste | 12 | 12 | N/A | NO |  |  |  | NO | N/A
LLANO_CHICOU19_CARR3 | PI0967 | POSTE LLANO_CHICOU19_CARRU19 3(3G) | JZ | P | N/A | N/A | LLANO_CHICOU19_CARR3 | N/A | N/A | N/A | 0 | 0 | 0 | 0 | 0 | PICHINCHA | QUITO | LLANO CHICO | QUITO | -0.141281 | -78.443815 | Av. Simón Bolívar e Intersección a Llano Chico. |  | N/A | N/A |  |  |  |  | O&M RI | N/A | N/A | N/A | N/A | N/A | N/A | N/A | N/A | N/A | N/A | N/A | N/A | N/A | N/A | N/A | N/A | N/A | N/A | N/A | N/A | N/A | N/A | N/A | N/A | Fibra Óptica | Poste | 0 | Poste | 12 | 12 | N/A | NO |  |  |  | NO | N/A
LLANO_CHICOU19_CARR4 | PI0968 | POSTE LLANO_CHICOU19_CARRU19 4(3G) | JZ | P | N/A | N/A | LLANO_CHICOU19_CARR4 | N/A | N/A | N/A | 0 | 0 | 0 | 0 | 0 | PICHINCHA | QUITO | LLANO CHICO | QUITO | -0.137157 | -78.447177 | Av. Simón Bolívar e Intersección a Llano Chico. |  | N/A | N/A |  |  |  |  | O&M RI | N/A | N/A | N/A | N/A | N/A | N/A | N/A | N/A | N/A | N/A | N/A | N/A | N/A | N/A | N/A | N/A | N/A | N/A | N/A | N/A | N/A | N/A | N/A | N/A | Fibra Óptica | Poste | 0 | Poste | 12 | 12 | N/A | NO |  |  |  | NO | N/A
LLANO_CHICOU19_CARR5 | PI0969 | POSTE LLANO_CHICOU19_CARRU19 5(3G) | JZ | P | N/A | N/A | LLANO_CHICOU19_CARR5 | N/A | N/A | N/A | 0 | 0 | 0 | 0 | 0 | PICHINCHA | QUITO | LLANO CHICO | QUITO | -0.145787 | -78.445824 | Av. Simón Bolívar e Intersección a Llano Chico. |  | N/A | N/A |  |  |  |  | O&M RI | N/A | N/A | N/A | N/A | N/A | N/A | N/A | N/A | N/A | N/A | N/A | N/A | N/A | N/A | N/A | N/A | N/A | N/A | N/A | N/A | N/A | N/A | N/A | N/A | Fibra Óptica | Poste | 0 | Poste | 12 | 12 | N/A | NO |  |  |  | NO | N/A
LLANO_CHICOU19_CARRU19 | PI0067 | LLANO CHICO | JF | U | 41 | 4952 | LLANO_CHICOU19_CARRU19 | 4952 | N/A | N/A | 5 | 0 | 0 | 0 | 0 | PICHINCHA | QUITO | LLANO CHICO | QUITO | -0.12672 | -78.44537 | 17 de Septiembre 1580 y Pasaje E | INGRESO: (Central de CNT) 1 llavero con 2 llaves, 1 de la puerta principal de la Central CNT y la otra de acceso al Nodo B. Existe equipamiento de Movistar. | N/A | N/A | NO OK |  | 200007755990 / 1400967859 | 231371 | Nodo Fijo | N/A | N/A | NO | SI | 2 | 1 | Central Fija | CARCELEN | SI | RI UIO | N/A | 10.64.228.145/29 | N/A | 10.41.226.73/30 | N/A | 10.41.123.17 | UIOLLCHE01 | Gi0/2/7 | UIOLLCHE01 | N/A | N/A | N/A |  | UIO7 | Fibra Óptica |  | N/A | N/A | N/A | N/A | N/A | SI |  |  |  | NO | SI
LLANO_GRANDE_ESTEU19 | PI0357 | LLANO GRANDE ESTE | PR | U | 41 | 4310 | LLANO_GRANDE_ESTEU19 | 310 | N/A | N/A | 3 | 0 | 0 | 0 | 0 | PICHINCHA | QUITO | LLANO CHICO | QUITO | -0.11483 | -78.43007 | Tupac Yupanqui S2-263 y CALLE S2J | INGRESO: 1 llavero con 2 llaves, 1 de la entrada principal de la casa y 1 de la entrada al nodo. | ETP48200 | NO |  |  | 1867568-4 | 247345 | O&M RI | N/A | N/A |  |  | 5 | 3 | NO | CARCELEN | SI | RI UIO | N/A | 10.64.224.209/29 | N/A | 10.41.224.105/30 | N/A | 10.41.79.189 | UIOLLGDM01 | Gi0/2 | UIOCLDE01 | N/A | N/A | N/A | PHASE 5 | UIO7 | Fibra Óptica |  | 0 | Torreta | 9 | 9 |  | SI |  |  |  | NO | SI
LLOA(3G)U19 | PI0769 | LLOA(3G) | CF | U | 42 | 4271 | LLOA(3G)U19 | 271 | N/A | N/A | 3 | 0 | 0 | 0 | 0 | PICHINCHA | QUITO | LLOA | QUITO | -0.244972 | -78.581222 | Calle Angel Naranjo y Pasaje Pumamaqui (a tres cuadras de la Av. 29 de mayo). | Ingreso: Candado Noke. | ETP48200 | NO | OK |  |  | 1289076 | Torrero: PTI (ex-Otecel) | EC-PC-1440 | Lloa | Otecel | SI | N/A | N/A | NO | N/A | N/A | RI UIO | N/A | 10.64.227.249/29 | N/A | 10.41.225.253/30 | N/A | 10.41.239.145 | UIOCHLLM03 | Gi0/9 | UIOCHLLE01 | N/A | N/A | N/A | PHASE 6 | LOA1 | MW | Mamposteria | 0 | Torre | 45 | 45 | N/A | SI |  |  |  | NO | SI
LOJ_SOZ_EASYMACRO_TACAMOROSU19 | LO0016 | TACAMOROS | N/A | U | 41 | 3258 | LOJ_SOZ_EASYMACRO_TACAMOROSU19 | 3258 | N/A | N/A | 2 | 0 | 0 | 0 | 0 | LOJA | SOZORANGA | TACAMOROS | TACAMOROS | -4.42215 | -79.7445 | Centro Poblado. | S/O | [6 empty] | O&M RI | [7 empty] | N/A | N/A | RI CUE | N/A | 10.64.46.41/30 | N/A | 10.41.67.13/30 | N/A | 10.41.123.41 | LOJGCHRE01 | Gi0/19 | LOJGCHRE01 | N/A | N/A | N/A | [8 empty] | N/A | NO |  |  |  | NO | N/A
LRI_BNF_LOS_ANGELESU19 | LR0020 | LRI_BNF_LOS_ANGELES | N/A | U | 42 | 3805 | LRI_BNF_LOS_ANGELESU19 | 3805 | N/A | N/A | 2 | 0 | 0 | 0 | 0 | LOS RIOS | BUENA FE | LOS ANGELES | LOS ANGELES | -0.608333 | -79.395361 | Troncal de la Costa E25, Km 45. | Ingreso: Permiso de dueño de predioi, sin llaves. | ETP48200 | SI | OK | CNEL | N/A | N/A | COW | N/A | N/A | NO | SI | N/A | N/A | NO | N/A | N/A | RI UIO | N/A | 10.64.40.45/30 | N/A | 10.41.227.177/30 | N/A | 10.41.122.164 | [6 empty] | COW |  | MW - BIJAHUAL | Terreno | 0 | Torreta | 18 | 18 | N/A | NO | N/A | NO |  | NO | N/A
LUCHA_DE_LOS_POBRES_TRRU19 | PI0861 | LUCHA DE LOS POBRES | CF | U | 42 | 3524 | LUCHA_DE_LOS_POBRES_TRRU19 | 524 | N/A | N/A | 2 | 2 | 0 | 0 | 0 | PICHINCHA | QUITO | SAN BARTOLO | QUITO | -0.28748 | -78.52787 | Calle S27H E7-108 Maria Luisa Gomez De La Torre (En la casa esta la Ferreteria Torres Jiminez) | INGRESO: Abre con llave inteligente. No se tiene llave de puerta de calle, Contacto Sr. Jaime Torres cel 0981375581/ 2735 103 | ETP48200 | NO |  | EEQ | 200015364942 / 1401964459 | 1001003074 | Torrero: SBA | EC75249-R | Lucha de los Pobres |  |  | 7 | 1 | NO | N/A | NO | RI UIO | N/A | 10.64.232.193/29 | N/A | 10.41.228.97/30 | N/A | 10.41.122.92 | UIOGJLRA02 | Gi0/1/6 | UIOVLFRA02 | N/A | N/A | N/A | PHASE 7 | UIO2 | Fibra Óptica |  | 7.6 | Torreta | 12 | 19.6 |  | SI |  |  |  | NO | SI
MACHE_GRANDEU19 | SD0062 | MACHE GRANDE | N/A | U | 42 | 4798 | MACHE_GRANDEU19 | 798 | N/A | N/A | 2 | 0 | 0 | 0 | 0 | SANTO DOMINGO DE LOS TSACHILAS | SANTO DOMINGO | VALLE HERMOSO | SANTO DOMINGO | -0.14245 | -79.24175 | km 17 Vía Santo Domingo - Quinindé S/N a 300 metros de la planta de Pronaca | N/A | N/A | N/A | NO OK |  |  |  | O&M RI | N/A | N/A |  |  | N/A | N/A | NO | N/A | N/A | RI UIO | N/A | 10.64.227.17/29 | N/A | 10.41.225.137/30 | N/A | 10.41.239.145 | STDCNTE01-a | Gi0/1/0/34 | STDCNTE01-a | N/A | N/A | N/A | PHASE 5 | VHM1 | Fibra Óptica |  | 0 | Torre Existente | 54 | 54 | N/A | NO |  |  |  | NO | SI
MADRIGALU19 | PI0623 | MADRIGAL | FV | U | 41 | 4155 | MADRIGALU19 | 155 | N/A | N/A | 3 | 0 | 0 | 0 | 0 | PICHINCHA | QUITO | PUENGASI | QUITO | -0.23195 | -78.48758 | Francisco Matiz E17-185 y Francisco Villarroel. | Ingreso: La puerta de calle abre dueña de casa (El minishelter en planta baja) Antenas en terraza con llave Universal. Extra llave de medidor | ETP48150 | NO |  |  | 200013601428 / 1401758921 | 682425 | O&M RI | N/A | N/A |  | SI | 2 | 1 | NO | VILLAFLORA | SI | RI UIO | N/A | 10.64.47.205/30 | N/A | 10.41.45.205/30 | N/A | 10.41.123.41 | UIOINQMB01 | Gi0/5/9 | UIOINQMB01 | N/A | N/A | N/A | PHASE 2 | UIO4 | MW |  | 7.6 | Mástil | 6 | 19.6 | 2019-01-01 | SI |  |  |  | NO | SI
MALCHINGUIU19 | PI0070 | MALCHINGUI | JG | U | 41 | 4418 | MALCHINGUIU19 | 418 | N/A | N/A | 3 | 0 | 0 | 0 | 0 | PICHINCHA | PEDRO MONCAYO | MALCHINGUI | PEDRO MONCAYO | 0.057203 | -78.338351 | Concepción S/N y Pedro Moncayo, Detrás de Trans, Malchingui | INGRESO: Llave se encuentra en Central Guayllabamba, se retira con permisos aprobados. (Nodo de la Fija) | ETP48200 | NO | OK |  | N/A | N/A | Nodo Fijo | N/A | N/A | NO | SI | N/A | N/A | Central Fija | N/A | N/A | RI UIO | N/A | 10.64.89.65/29 | N/A | 10.41.68.161/30 | N/A | 10.41.122.20 | UIOMLCHM01 | Gi1/0/9 | UIOGYLBE01 | N/A | N/A | N/A | PHASE 5 | MCG1 |  |  | 0 | Monopolo | 36 | 36 |  | SI |  |  |  | NO | SI
MALL_DEL_RIOU19 | AZ0238 | MALL DEL RIO | N/A | U | 41 | 6199 | MALL_DEL_RIOU19 | 945 | N/A | N/A | 2 | 0 | 0 | 0 | 0 | AZUAY | CUENCA | CUENCA | CUENCA | -2.918708 | -79.015111 | MALL DEL RIO | S/O | N/A | N/A |  |  |  |  | O&M RI |  |  |  |  | N/A | N/A |  | N/A | N/A | RI CUE | N/A | 10.64.70.41/29 | N/A | 10.41.60.41/29 | N/A | 10.41.79.189 | CCAMRIORC01 | Gi0/1/0 | CCAESTDRA01 | N/A | N/A | N/A |  | CUE1 | Fibra Óptica |  | N/A | N/A | N/A | N/A | N/A | N/A |  |  |  | NO | SI
MAN_CHO_LA_PODEROSA_U | MA0002 | REPETIDOR LA PODEROSA | N/A | U | 42 | 4949 | MAN_CHO_LA_PODEROSA_U | 4949 | N/A | N/A | 2 | 0 | 0 | 0 | 0 | MANABI | CHONE | CHIBUNGA | LA PODEROSA | -0.089193 | -79.744699 | Vía El Carmen - Pedernales Km. 44, a 200 m de ingreso a Chibunga. | S/O | N/A | N/A | NO OK | CNEL | N/A | N/A | Nodo Fijo | N/A | N/A | NO | SI | N/A | N/A | NO | N/A | N/A | RI UIO | N/A | 10.64.46.65/30 | N/A | 10.41.41.149/30 | N/A | 10.41.122.140 | PVJRDPRM01 | Fa0/5 | PVJECRME01 | N/A | N/A | N/A | PROY_SOCIAL |  | MPLS (eléctrico) + MW | Mallado | 0 | Torre | 30 | 30 | N/A | NO | N/A | NO | OK | NO | NO
MAN_CRM_CARMEN_ESTE_UL | MA0091 | MAN_CRM_CARMEN_ESTE | N/A | CoTX | 42 | 4982 | MAN_CRM_CARMEN_ESTE_UL | 4982 | 44982 | MAN_CRM_CARMEN_ESTE_UL | 3 | 0 | 0 | 3 | 0 | MANABI | EL CARMEN |  |  | -0.273507 | -79.439402 | Vía Santo Domingo - El Carmen Km 28. Frente a la Gasolinera Petroleos y Servicios. | Ingreso: Con llaves. | ETP48200-C5CB | SI | OK | CNEL | 1701962992 | 634637 | Torrero: Sedemi | N/D | N/D | NO | SI | N/A | N/A | NO | EL CARMEN | N/A | RI UIO | 10.64.36.157/30 | N/A | N/A | 10.41.44.73/30 | 10.52.28.157/30 | 10.41.239.145 | N/A | N/A | N/A | PVJECRMRC01 | ge-0/1/3 | STDCNTRA02 | 4300001992 |  | Fibra Óptica | Mallado | 0 | Torre | 60 | 60 | N/A | NO | NO | NO |  | NO | N/A
MAN_CRM_EL PARAISO_LA_14_UL | MA0093 | MAN_CRM_EL PARAISO_LA_14 | N/A | CoTX | 42 | 4984 | MAN_CRM_EL PARAISO_LA_14_UL | 4984 | 44984 | MAN_CRM_EL PARAISO_LA_14_UL | 3 | 0 | 0 | 3 | 0 | MANABI | EL CARMEN | EL PARAISO - LA 14 | LA CATORCE | -0.62144 | -79.51303 | Calle Julio Arosema y Juan Riva solar 8B, manzana L. | Ingreso: Con llaves. | ETP48200-C5CB | SI | OK | CNEL |  | 20230458063 | Torrero: SBA | EC-38201 | N/D | NO | SI | N/A | N/A | NO | MANTA | N/A | RI UIO | 10.64.36.101/30 | N/A | N/A | 10.41.40.233/30 | 10.52.28.101/30 | 10.41.239.145 | N/A | N/A | N/A |  |  |  | 4300001992 |  | Fibra Òptica | Mamposteria | 0 | Torre | 60 | 60 | N/A | NO | OK | NO |  | NO | N/A
MAN_CRM_EL_CARMEN_MANABI_UL | MA0001 | EL CARMEN (MANABI) | N/A | CoTX | 42 | 4981 | MAN_CRM_EL_CARMEN_MANABI_UL | 981 | 44981 | MAN_CRM_EL_CARMEN_MANABI_UL | 3 | 3 | 0 | 4 | 0 | MANABI | EL CARMEN | 12 DE MARZO | EL CARMEN | -0.273611 | -79.4625 | Salustio Giler y Cuatro de diciembre, Central CNT El Carmen | S/O | N/A | N/A |  |  |  |  | Central Fija |  |  |  |  | N/A | N/A |  | N/A | N/A | RI UIO / RI MAN | 10.64.144.253/30 | N/A | N/A | 10.41.65.81/30 | 10.41.98.165/30 | 10.41.122.104 | N/A | N/A | N/A | PVJECRMRC01 | ge-0/1/0 | STDCNTRA02 | PHASE 4 | MNB1 |  |  | 0 | Torre Existente | 60 | 60 | N/A | NO |  |  | OK | 2023-07-01 | N/A
MAN_CRM_LAS_DELICIAS_UL | SD0008 | LAS DELICIAS | N/A | UL | 42 | 4788 | LAS_DELICIASU19 | 788 | 44788 | MAN_CRM_LAS_DELICIASL7 | 2 | 1 | 0 | 3 | 0 | SANTO DOMINGO DE LOS TSACHILAS | SANTO DOMINGO | PUERTO LIMON | SANTO DOMINGO | -0.260972 | -79.40861 | Calle A y García Moreno, LAS DELICIAS, VIA A EL CARMEN, A 400METROS DEL PARQUE CENTRAL (Vía Chone km, 29, Rcto, Las Delicias, calle A y Calle García Moreno) | N/A | N/A | N/A |  |  |  |  | O&M RI | N/A | N/A |  |  | N/A | N/A |  | N/A | N/A | RI UIO | N/A | 10.64.86.225/29 | 10.64.176.233/29 | 10.41.67.113/30 | 10.41.99.117/30 | 10.41.122.164 | STDLDLCM01 | Gi0/9 | STDCNTE01-a | PVJECRMRC01 | ge-0/1/2 | STDCNTRA02 | PHASE 4 / 4300001992 | LDL1 |  |  | 0 | Torre | 42 | 42 | N/A | NO |  |  |  | BBU5900 | SI
MAN_PED_NORTEU19 | MA0100 | PEDEDERNALES_NORTE | N/A | U | 42 | 3592 | MAN_PED_NORTEU19 | 3592 | N/A | N/A | 3 | 0 | 0 | 0 | 0 | MANABI | PEDERNALES | PEDERNALES | PEDERNALES | 0.075697 | -80.043612 | Lotización Sabando, Lote #84, El sitio esta a 85m de la U.E, Pedro Agustín López Ramos, Parroquia Pedernales | S/O | N/A | N/A |  |  | 1701589951 |  | Torrero: SBA |  |  |  | SI | N/A | N/A | NO | N/A | N/A | RI UIO / RI MAN | N/A | 10.64.92.193/30 | N/A | 10.41.230.193/30 | N/A | 10.41.239.161 | PVJPDRNE01 | ge-1/3/2 | PVJPDRNE01 | N/A | N/A | N/A | PHASE 49 | PEN1 | Fibra Óptica | [5 empty] | N/A | NO |  |  |  | NO | UMPT
MANUEL_CARRIONU19 | PI0704 | MANUEL CARRION | PR | U | 41 | 4259 | MANUEL_CARRIONU19 | 259 | N/A | N/A | 2 | 0 | 0 | 0 | 0 | PICHINCHA | QUITO | COMITÉ DEL PUEBLO | QUITO | -0.119722 | -78.465889 | Andres Cevallos N65-88 y Nicolas Rodriguez. | Iingreso: Con llaves. | ETP48200 | NO | OK |  |  |  | Torrero: PTI (ex-Otecel) | EC-PC-1087 | Klinger | Otecel | NO | N/A | N/A | NO | N/A | N/A | RI UIO | N/A | 10.64.230.177/29 | N/A | 10.41.227.89/30 | N/A | 10.41.123.17 | UIOLBTE01 | Gi0/13 | UIOLBTE01 | N/A | N/A | N/A | PHASE 6 | UIO7 | Fibra Óptica |  | 15 | Mástil | 3 | 18 | N/A | SI |  |  |  | NO | SI
MATILDE_ALVAREZU19 | PI0710 | MATILDE ALVAREZ | CF | U | 42 | 4275 | MATILDE_ALVAREZU19 | 275 | N/A | N/A | 3 | 2 | 0 | 0 | 0 | PICHINCHA | QUITO | TURUBAMBA | QUITO | -0.33415 | -78.55039 | Av. Pedro Maldonado S55-318 y entre la Calle 1 y Calle2. | Ingreso: Solicitar al du el ingreso (Llevar permiso impreso) por local MAINTEK. Con llave de cerramiento. | ETP48200 | NO |  | EEQ | 1401824743 / 200014206029 | 50265798 | O&M RI | N/A | N/A | NO | NO |  |  | NO | GATAZO | SI | RI UIO | N/A | 10.64.89.81/29 | N/A | 10.41.68.169/30 | N/A | 10.41.239.145 | UIOMLDNE01 | Gi0/17 | UIOMLDNE01 | N/A | N/A | N/A | PHASE 5 | UIO1 | Fibra Óptica |  | 14 | Mástil | 6 | 20 | SIN EXTINTOR | SI |  |  |  | NO | SI
MERAU19 | PA0003 | MERA | N/A | U | 42 | 4904 | MERAU19 | 904 | N/A | N/A | 3 | 0 | 0 | 0 | 0 | PASTAZA | MERA | MERA | MERA | -1.4598 | -78.11512 | Av, Padre Luis Jacome, Via Puyo Baños, Edificio CNT EP Mera | N/A | N/A | N/A |  |  |  |  | Central Fija |  |  |  |  | N/A | N/A |  | N/A | N/A | RI RIO | N/A | 10.64.82.185/29 | N/A | 10.41.65.93/30 | N/A | 10.41.122.128 | PUYMERAE01 | Gi0/15 | PUYMERAE01 | N/A | N/A | N/A | PHASE 4 | PUY1 |  |  | 0 | Torre | 42 | 42 | N/A | NO |  |  |  | NO | SI
MICUCHITOU19 | SD0059 | MICUCHITO | N/A | U | 42 | 4780 | MICUCHITOU19 | 780 | N/A | N/A | 3 | 0 | 0 | 0 | 0 | SANTO DOMINGO DE LOS TSACHILAS | SANTO DOMINGO | BOMBOLI | SANTO DOMINGO | -0.2240833 | -79.192472 | AV, PRINCIPAL PATRICIO ROMERO y PASAJE 11 ESQUINA, BARRIO EL CISNE | N/A | N/A | N/A |  |  |  |  | O&M RI | N/A | N/A |  |  | N/A | N/A |  | N/A | N/A | RI UIO | N/A | 10.64.88.9/29 | N/A | 10.41.68.5/30 | N/A | 10.41.122.152 | STDCNTE02 | Gi0/14 | STDCNTE02 | N/A | N/A | N/A | PHASE 5 | STD1 | MW |  | 0 | Monopolo | 24 | 24 | N/A | NO |  |  |  | NO | SI
MINDO(3G)U19 | PI0741 | MINDO(3G) | PR | U | 41 | 4416 | MINDO(3G)U19 | 416 | N/A | N/A | 3 | 3 | 0 | 0 | 0 | PICHINCHA | SAN MIGUEL DE LOS BANCOS | MINDO | SAN MIGUEL DE LOS BANCOS | -0.05586 | -78.7739209 | Via que conduce hacia las cascadas, frente a la Hosteria La Estancia | INGRESO: Con llavero. 3 Llaves | ETP48200 | NO |  |  | 200014681338 / 1401897494 | 1313151 | O&M RI | N/A | N/A | NO | SI | 4 | 2 | SI | POMASQUI | SI | RI UIO | N/A | 10.64.225.161/29 | N/A | 10.41.224.209/30 | N/A | 10.41.123.17 | UIOMNDOM01 | Gi0/10 | UIOSMBE01 | N/A | N/A | N/A | PHASE 6 | MND1 | MW |  | 0 | Torre | 42 | 42 | 2019-08-01 | SI | FULL |  |  | NO | SI
MIRAU19 | CA0007 | MIRA | N/A | U | 41 | 4847 | MIRAU19 | 847 | N/A | N/A | 3 | 1 | 0 | 0 | 0 | CARCHI | MIRA | MIRA | MIRA | 0.551111 | -78.040783 | Garcia Moreno C04-020 y Panamericana, Barrio Gran Colombia, Canton Mira | S/O | N/A | N/A |  |  |  |  | O&M RI |  |  |  |  | N/A | N/A |  | N/A | N/A | RI UIO | N/A | 10.64.80.113/29 | N/A | 10.41.64.57/30 | N/A | 10.41.122.20 | TLCMIRE01 | Gi0/0/0 | TLCMIRE01 | N/A | N/A | N/A | PHASE 4 | TUL1 |  |  | 0 | Torre Existente | 27 | 27 | N/A | N/A |  |  |  | NO | SI
MOCHAU19 | TU0012 | MOCHA | N/A | U | 42 | 4499 | MOCHAU19 | 499 | N/A | N/A | 3 | 0 | 0 | 0 | 0 | TUNGURAHUA | MOCHA | MOCHA | MOCHA | -1.420833 | -78.6625 | Avenida el Rey Frente al estadio Central | N/A | N/A | N/A |  |  |  |  | Central Fija | N/A | N/A |  |  | N/A | N/A |  | N/A | N/A | RI RIO | N/A | 10.64.87.153/29 | N/A | 10.41.67.205/30 | N/A | 10.41.239.161 | AMBMOCHE01 | Gi0/17 | AMBMOCHE01 | N/A | N/A | N/A | PHASE 5 | MCH1 | Fibra Óptica |  | 0 | Monopolo | 36 | 36 | N/A | NO |  |  |  | NO | SI
MONAYU19 | AZ0237 | MONAY SHOPPING | N/A | U | 41 | 6198 | MONAYU19 | 4599 | N/A | N/A | 1 | 0 | 0 | 0 | 0 | AZUAY | CUENCA | CUENCA | CUENCA | -2.897788 | -78.976669 | Av, González Suarez y Rayoloma - Cuenca | S/O | N/A | N/A |  |  |  |  | O&M RI | N/A | N/A |  |  | N/A | N/A |  | N/A | N/A | RI CUE | N/A | 10.64.70.33/29 | N/A | 10.41.60.33/29 | N/A | 10.41.122.8 | CCAARPM02 | Gi1/0/27 | CCACNTE01 | N/A | N/A | N/A |  | CUE1 | Fibra Óptica |  | N/A | N/A | N/A | N/A | N/A | NO |  |  |  | NO | SI
MONTE_OLIVOU19 | PI0659 | MONTE OLIVO (PI) | JF | U | 41 | 4204 | MONTE_OLIVOU19 | 204 | N/A | N/A | 2 | 0 | 0 | 0 | 0 | PICHINCHA | QUITO | EL INCA | QUITO | -0.16597 | -78.45259 | Av. Simón Bolívar. Junto al cementerio Monte Olivo. | INGRESO: Con llaves. | ETP48150 | NO | OK | EEQ | 200013640202 / 1401786732 | 624684 | O&M RI | N/A | N/A | NO | SI | 2 | 3 | NO | IÑAQUITO (PARQUEADERO) | SI | RI UIO | N/A | 10.64.84.9/29 | N/A | 10.41.66.5/30 | N/A | 10.41.122.20 | UIOCBYE02 | Gi0/1 | UIOCBYE02 | N/A | N/A | N/A | PHASE 3 | UIO6 | MW | Mallado | 0 | Monopolo | 18 | 18 |  | SI |  |  |  | NO | SI
MONTE_OLIVOU19_CARR1 | PI0958 | POSTE MONTE_OLIVOU19_CARRU19 1(3G) | JZ | P | N/A | N/A | MONTE_OLIVOU19_CARR1 | N/A | N/A | N/A | 0 | 0 | 0 | 0 | 0 | PICHINCHA | QUITO | EL INCA | QUITO | -0.1830442 | -78.448258 | Av. Simón Bolívar. |  | N/A | N/A |  |  |  |  | O&M RI | N/A | N/A | N/A | N/A | N/A | N/A | N/A | N/A | N/A | N/A | N/A | N/A | N/A | N/A | N/A | N/A | N/A | N/A | N/A | N/A | N/A | N/A | N/A | N/A | Fibra Óptica | Poste | 0 | Poste | 12 | 12 | N/A | NO |  |  |  | NO | N/A
MONTE_OLIVOU19_CARR2 | PI0959 | POSTE MONTE_OLIVOU19_CARRU19 2(3G) | JZ | P | N/A | N/A | MONTE_OLIVOU19_CARR2 | N/A | N/A | N/A | 0 | 0 | 0 | 0 | 0 | PICHINCHA | QUITO | EL INCA | QUITO | -0.173475 | -78.452372 | Av. Simón Bolívar. |  | N/A | N/A |  |  |  |  | O&M RI | N/A | N/A | N/A | N/A | N/A | N/A | N/A | N/A | N/A | N/A | N/A | N/A | N/A | N/A | N/A | N/A | N/A | N/A | N/A | N/A | N/A | N/A | N/A | N/A | Fibra Óptica | Poste | 0 | Poste | 12 | 12 | N/A | NO |  |  |  | NO | N/A
MONTE_OLIVOU19_CARR3 | PI0960 | POSTE MONTE_OLIVOU19_CARRU19 3(3G) | JZ | P | N/A | N/A | MONTE_OLIVOU19_CARR3 | N/A | N/A | N/A | 0 | 0 | 0 | 0 | 0 | PICHINCHA | QUITO | EL INCA | QUITO | -0.163475 | -78.447876 | Av. Simón Bolívar. |  | N/A | N/A |  |  |  |  | O&M RI | N/A | N/A | N/A | N/A | N/A | N/A | N/A | N/A | N/A | N/A | N/A | N/A | N/A | N/A | N/A | N/A | N/A | N/A | N/A | N/A | N/A | N/A | N/A | N/A | Fibra Óptica | Poste | 0 | Poste | 12 | 12 | N/A | NO |  |  |  | NO | N/A
MONTE_OLIVOU19_CARR4 | PI0961 | POSTE MONTE_OLIVOU19_CARRU19 4(3G) | JZ | P | N/A | N/A | MONTE_OLIVOU19_CARR4 | N/A | N/A | N/A | 0 | 0 | 0 | 0 | 0 | PICHINCHA | QUITO | EL INCA | QUITO | -0.183425 | -78.450775 | Av. Simón Bolívar. |  | N/A | N/A |  |  |  |  | O&M RI | N/A | N/A | N/A | N/A | N/A | N/A | N/A | N/A | N/A | N/A | N/A | N/A | N/A | N/A | N/A | N/A | N/A | N/A | N/A | N/A | N/A | N/A | N/A | N/A | Fibra Óptica | Poste | 0 | Poste | 12 | 12 | N/A | NO |  |  |  | NO | N/A
MONTE_OLIVOU19_CARR5 | PI0962 | POSTE MONTE_OLIVOU19_CARRU19 5(3G) | JZ | P | N/A | N/A | MONTE_OLIVOU19_CARR5 | N/A | N/A | N/A | 0 | 0 | 0 | 0 | 0 | PICHINCHA | QUITO | EL INCA | QUITO | -0.168433 | -78.448821 | Av. Simón Bolívar. |  | N/A | N/A |  |  |  |  | O&M RI | N/A | N/A | N/A | N/A | N/A | N/A | N/A | N/A | N/A | N/A | N/A | N/A | N/A | N/A | N/A | N/A | N/A | N/A | N/A | N/A | N/A | N/A | N/A | N/A | Fibra Óptica | Poste | 0 | Poste | 12 | 12 | N/A | NO |  |  |  | NO | N/A
MONTE_OLIVOU19_CARR6 | PI0963 | POSTE MONTE_OLIVOU19_CARRU19 6(3G) | JZ | P | N/A | N/A | MONTE_OLIVOU19_CARR6 | N/A | N/A | N/A | 0 | 0 | 0 | 0 | 0 | PICHINCHA | QUITO | EL INCA | QUITO | -0.180091 | -78.456004 | Av. Simón Bolívar. |  | N/A | N/A |  |  |  |  | O&M RI | N/A | N/A | N/A | N/A | N/A | N/A | N/A | N/A | N/A | N/A | N/A | N/A | N/A | N/A | N/A | N/A | N/A | N/A | N/A | N/A | N/A | N/A | N/A | N/A | Fibra Óptica | Poste | 0 | Poste | 12 | 12 | N/A | NO |  |  |  | NO | N/A
MONTE_OLIVOU19_CARR7 | PI0964 | POSTE MONTE_OLIVOU19_CARRU19 7(3G) | JZ | P | N/A | N/A | MONTE_OLIVOU19_CARR7 | N/A | N/A | N/A | 0 | 0 | 0 | 0 | 0 | PICHINCHA | QUITO | EL INCA | QUITO | -0.188465 | -78.454099 | Av. Simón Bolívar. |  | N/A | N/A |  |  |  |  | O&M RI | N/A | N/A | N/A | N/A | N/A | N/A | N/A | N/A | N/A | N/A | N/A | N/A | N/A | N/A | N/A | N/A | N/A | N/A | N/A | N/A | N/A | N/A | N/A | N/A | Fibra Óptica | Poste | 0 | Poste | 12 | 12 | N/A | NO |  |  |  | NO | N/A
MONTE_OLIVOU19_CARRU19 | PI0659 | MONTE OLIVO (PI) | JF | U | 41 | 4953 | MONTE_OLIVOU19_CARRU19 | 4953 | N/A | N/A | 6 | 1 | 0 | 0 | 0 | PICHINCHA | QUITO | EL INCA | QUITO | -0.16597 | -78.45259 | Av. Simón Bolívar. Junto al cementerio Monte Olivo. | INGRESO: Con llaves. | N/A | N/A | OK | EEQ | 200013640202 / 1401786732 | 624684 | O&M RI | N/A | N/A | NO | SI | 2 | 3 | NO | IÑAQUITO (PARQUEADERO) | SI | RI UIO | N/A | 10.64.228.129/29 | N/A | 10.41.226.65/30 | N/A | 10.41.123.17 | UIOCBYE02 | Gi0/22 | UIOCBYE02 | N/A | N/A | N/A |  | UIO6 | MW |  | N/A | N/A | N/A | N/A | N/A | SI |  |  |  | NO | SI
MOR_TAISHA_HUAWEIU19 | MS0004 | TAISHA | N/A | U | 42 | 4874 | MOR_TAISHA_HUAWEIU19 | 4874 | N/A | N/A | 3 | 0 | 0 | 0 | 0 | MORONA SANTIAGO | TAISHA |  |  | -2.380169 | -77.509189 | Calle Roberto Taish entre Av. ETSA y Pasaje Rio Kamkain (Central CNT). | S/O | N/A | N/A | OK |  | N/A | N/A | Central Fija |  |  | NO | [5 empty] | N/A | RI UIO | N/A | 10.64.40.37/30 | N/A | 10.41.40.65/30 | N/A | 10.41.122.104 | GYEETTE03 | Gi2/15 | GYEETTE03 | N/A | N/A | N/A | [9 empty] | NO |  |  |  | NO | SI
MUISNEU19 | ES0014 | MUISNE | N/A | U | 41 | 4612 | MUISNEU19 | 612 | N/A | N/A | 3 | 0 | 0 | 0 | 0 | ESMERALDAS | MUISNE | MUISNE | MUISNE | 0.61077 | -80.01714 | Isidro Ayora y 5 de Agosto, Central CNT Muisne | S/O | N/A | N/A |  |  |  |  | Central Fija |  |  |  |  | N/A | N/A |  | N/A | N/A | RI UIO | N/A | 10.64.82.201/29 | N/A | 10.41.65.101/30 | N/A | 10.41.96.9 | ESMMUISE01 | Gi0/16 | ESMMUISE01 | N/A | N/A | N/A | PHASE 4 | ESM2 |  |  | 0 | Torre Existente | 45 | 45 | N/A | NO |  |  |  | NO | SI
MULALILLOU19 | CO0027 | MULALILLO | N/A | U | 42 | 4687 | MULALILLOU19 | 687 | N/A | N/A | 3 | 1 | 0 | 0 | 0 | COTOPAXI | SALCEDO | MULALILLO | SALCEDO | -1.09343 | -78.62865 | Calle Hermanas Paez y Buenos Aires, Edf, CNT, a 100 mts del Parque Central, Parroquia Mulalillo | S/O | N/A | N/A |  |  |  |  | O&M RI |  |  |  |  | N/A | N/A |  | N/A | N/A | RI RIO / RI UIO | N/A | 10.64.88.201/29 | N/A | 10.41.68.101/30 | N/A | 10.41.239.145 | LTCMULLM01 | Fa0/6 | LTCCNTE01 | N/A | N/A | N/A | PHASE 4 | SLD1 |  |  | 0 | Monopolo | 36 | 36 | N/A | NO |  |  |  | NO | SI
MULALOU19 | CO0012 | MULALO | N/A | U | 42 | 4676 | MULALOU19 | 676 | N/A | N/A | 3 | 0 | 0 | 0 | 0 | COTOPAXI | LATACUNGA | MULALO | LATACUNGA | -0.778906 | -78.5753 | 27 de Febrero y Quesera (Esquina), Mulalo | S/O | N/A | N/A |  |  |  |  | O&M RI |  |  |  |  | N/A | N/A |  | N/A | N/A | RI RIO / RI UIO | N/A | 10.64.80.121/29 | N/A | 10.41.64.61/30 | N/A | 10.41.122.164 | LTCMULOM01 | Fa0/3 | LTCCNTE01 | N/A | N/A | N/A | PHASE 4 | LAS1 |  |  | 0 | Monopolo | 30 | 30 | N/A | NO |  |  |  | NO | SI
NANEGALU19 | PI0082 | NANEGAL | PR | U | 41 | 4420 | NANEGALU19 | 420 | N/A | N/A | 3 | 0 | 0 | 0 | 0 | PICHINCHA | SAN MIGUEL DE LOS BANCOS | NANEGAL | SAN MIGUEL DE LOS BANCOS | 0.13769 | -78.67564 | CALLE LA CUMANDA, JUNTO A CANCHA DE VOLEY (PARQUE CENTRAL) | INGRESO: Se debe pedir las llaves en tienda al frente de UPC de Nanegal. | ETP48200 | NO | NO OK | EEQ | 200009374584 | 197214 | Central Fija | N/A | N/A | NO | SI | 4 | 2 | Central Fija | POMASQUI | SI | RI UIO | N/A | 10.64.229.233/29 | N/A | 10.41.226.245/30 | N/A | 10.41.123.17 | UIONANGM01 | Fa0/14 | UIOQCNE01 | N/A | N/A | N/A | PHASE 6 | MND1 |  | Mallado | 0 | Monopolo | 24 | 24 |  | SI |  |  |  | NO | SI
NAP_ARC_ARCHIDONA_UL | NA0001 | ARCHIDONA | N/A | UL | 42 | 4885 | ARCHIDONAU19 | 885 | 44885 | NAP_ARC_ARCHIDONAL7 | 3 | 3 | 0 | 3 | 0 | NAPO | ARCHIDONA | ARCHIDONA | ARCHIDONA | -0.9104 | -77.80676 | Rocafuerte y Primero de Mayo, edificio CNT Archidona, junto al parque infantil | S/O | N/A | N/A |  |  |  |  | Central Fija |  |  |  |  | N/A | N/A |  | N/A | N/A | RI UIO | N/A | 10.64.82.145/29 | 10.64.176.241/29 | 10.41.65.73/30 | 10.41.99.121/30 | 10.41.122.116 | TENCNTRC01 | ge-0/0/1 | TENCNTRA01 | TENCNTRA01 | ge-0/0/2 | PUYCNTRA01 | PHASE 4 / 4300001992 | TEN1 |  |  | 0 | Monopolo | 36 | 36 | N/A | NO |  | Cambio de WBBP |  | BBU5900 | SI
NAP_ARC_COTUNDO_UL | NA0020 | NAP_ARC_COTUNDO | N/A | CoTX | 42 | 4894 | NAP_ARC_COTUNDO_UL | 4894 | 44894 | NAP_ARC_COTUNDO_UL | 3 | 0 | 0 | 3 | 0 | NAPO | ARCHIDONA |  |  | -0.83681 | -77.798623 | Vía Tena - Loreto, a 200m de la comunidad Buenos Aires, frente al Rancho San Elías. | Ingreso: Con llaves, no se requiere permiso a propietario de terreno. | ETP48200-C5CB | SI | OK | CNEL | 0110007591 | 20222127498 | Torrero: PTI | EC-NA-1014 | NAP_ARC_COTUNDO | Otecel | SI | N/A | N/A | NO | TENA CNT | N/A | RI UIO | 10.64.93.101/30 | N/A | N/A | 10.41.239.29/30 | 10.41.98.205/30 | 10.41.239.145 | N/A | N/A | N/A | TENCNTRA01 | ge-0/0/5 | PFOCNTRA01 | 4300001992 |  | Fibra Óptica | Mamposteria | 0 | Torre | 72 | 72 | N/A | NO | NO | NO |  | NO | N/A
NAP_ARC_SAN_PABLO_USHPAYACU_UL | NA0047 | NAP_ARC_SAN_PABLO_USHPAYACU | N/A | CoTX | 42 | 4895 | NAP_ARC_SAN_PABLO_USHPAYACU_UL | 4895 | 44895 | NAP_ARC_SAN_PABLO_USHPAYACU_UL | 3 | 0 | 0 | 3 | 0 | NAPO | ARCHIDONA | SAN PABLO DE USHPAYACU | SAN PABLO DE USHPAYACU | -0.933053 | -77.775638 | 60mts antes de la parroquia San Pablo de Ushpayacu. | Ingreso: Con llaves. | ETP48200-C5CB | SI | OK | CNEL | 201009536370 | 543345 | Torrero: ETC | N/D | N/D | Otecel | SI | N/A | N/A | NO | TENA | N/A | RI UIO | 10.64.93.169/29 | N/A | N/A | 10.41.239.165/30 | 10.41.98.241/30 | 10.41.239.145 | N/A | N/A | N/A | TENCNTRA01 | ge-0/0/6 | PFOCNTRA01 | 4300001992 |  | Fibra Óptica | Mamposteria | 0 | Torre | 60 | 60 | N/A | NO | NO | NO |  | NO | N/A
NAP_CHA_COCA_CODO_UL | NA0019 | NAP_CHA_COCA_CODO | N/A | CoTX | 42 | 4898 | NAP_CHA_COCA_CODO_UL | 4898 | 44898 | NAP_CHA_COCA_CODO_UL | 2 | 0 | 0 | 2 | 0 | NAPO | EL CHACO |  |  | -0.131549 | -77.455225 | Central Hidroeléctrica Coca Codo Sinclair. Estación de Teleférico. | S/O | ETP48150 | NO | NO OK |  | N/A | N/A | O&M RI |  |  | NO | SI | N/A | N/A | NO | N/A | N/A | RI UIO | 10.64.46.97/30 | N/A | N/A | 10.41.41.125/30 | 10.41.98.1/30 | 10.41.122.152 | N/A | N/A | N/A | UIOTRAE01 | Gi0/5/2 | UIOMSCE02 | RI | N/A | Fibra Óptica | Terreno | 0 | Mástil | 6 | 6 | N/A | NO |  |  |  | NO | N/A
NAP_CHA_TRES_CRUCES_UL | NA0013 | TRES CRUCES (REPETIDORA) | N/A | CoTX | 42 | 4893 | NAP_CHA_TRES_CRUCES_UL | 4893 | 44893 | NAP_CHA_TRES_CRUCES_UL | 2 | 0 | 0 | 2 | 0 | NAPO | EL CHACO |  |  | -0.272944 | -77.764944 | Vía Baeza - Lago Agrio. Sector Tres Cruces. Terreno Sr. Dávalos. | S/O | ETP48200-C5CB | SI | OK |  |  |  | Repetidor |  |  | NO | [5 empty] | N/A | RI UIO | 10.64.177.33/29 | N/A | N/A | 10.41.70.41/30 | 10.41.99.145/30 | 10.41.239.145 | N/A | N/A | N/A | NVLCNTRA01 | ge-1/0/7 | UIOMSCRB03 | 4300001992 |  | SDH | Repetidor | [5 empty] | NO |  |  |  | NO | N/A
NAP_CHO_YURALPA_UL | NA0124 | NAP_CHO_YURALPA | N/A | CoTX | 42 | 3293 | NAP_CHO_YURALPA_UL | 3293 | 43293 | NAP_CHO_YURALPA_UL | 3 | 0 | 0 | 3 | 0 | NAPO | TENA | CHONTAPUNTA | YURALPA | -0.999556 | -77.417556 | Vía Tena, Ñukanchi Llakta - Yuralpa. Sector Santa Rosa de Otas, Control Petroamazonas. | S/O | N/D | N/D |  |  |  |  | Torrero: PTI | EC-NA-1000 | Yuralpa | NO | SI | N/A | N/A | NO | N/A | N/A | RI UIO | 10.64.144.217/29 | N/A | N/A | 10.41.239.129/30 | 10.42.1.217/29 | 10.41.239.145 | N/A | N/A | N/A | GYEETTE03 | Gi2/15 | GYEPSC1P01 |  | N/A | Satelital | Mallado | 0 | Torre | 102 | 102 | N/A | NO |  |  |  | NO | N/A
NAP_QUI_CONDIJUA_UL | NA0005 | CONDIJUA (REPETIDORA) | N/A | CoTX | 42 | 4892 | NAP_QUI_CONDIJUA_UL | 4892 | 44892 | NAP_QUI_CONDIJUA_UL | 3 | 0 | 0 | 3 | 0 | NAPO | QUIJOS |  | BAEZA | -0.483833 | -77.901528 | A 1500 m de Baeza. | S/O | ETP48200-C5CB | SI | OK |  |  |  | Repetidor |  |  | NO | [5 empty] | N/A | RI UIO | 10.64.176.89/29 | N/A | N/A | 10.41.70.13/30 | 10.41.99.45/30 | 10.41.239.145 | N/A | N/A | N/A | NVLCNTRA01 | ge-1/0/6 | UIOMSCRB03 | 4300001992 | [8 empty] | NO |  |  |  | NO | N/A
NAP_TEN_002U19 | NA0114 | ESPEA | N/A | U | 42 | 4974 | NAP_TEN_002U19 | 974 | N/A | N/A | 2 | 0 | 0 | 0 | 0 | NAPO | TENA | PUERTO NAPO | TENA | -1.0226944 | -77.809916 | Terreno, cerca a la Ex Universidad ESPEA Km, 5 Via Puerto Napo Sector Santa Rosa | S/O | N/A | N/A | NO OK |  | N/A | N/A | Torrero: SBA | EC75251-A | Espea |  | N/A | N/A | N/A | NO | N/A | N/A | RI UIO | N/A | 10.64.232.249/29 | N/A | 10.41.228.125/30 | N/A | 10.41.122.152 | TENCNTE01 | Gi0/2/0/0 | TENCNTE01 | N/A | N/A | N/A | PHASE 7 | TEN1 | Fibra Óptica |  | 0 | Torre | 42 | 42 | N/A | NO |  |  |  | NO | SI
NAP_TEN_MISAHUALLI_UL | NA0009 | MISAHUALLI | N/A | CoTX | 42 | 4884 | NAP_TEN_MISAHUALLI_UL | 884 | 44884 | NAP_TEN_MISAHUALLI_UL | 3 | 0 | 0 | 3 | 0 | NAPO | TENA | MISAHUALLI | TENA | -1.03509 | -77.66949 | Carretera Misahualli CENTRAL CNT, Ingreso al centro poblado | S/O | N/A | N/A |  |  |  |  | Central Fija |  |  |  |  | N/A | N/A |  | N/A | N/A | RI UIO | 10.64.82.194/29 | N/A | N/A | 10.41.65.97/30 | 10.41.98.49/30 | 10.41.239.145 | N/A | N/A | N/A | TENMHLLRC01 | ge-0/1/1 | TENCNTRA01 | PHASE 4 | TEN1 |  |  | 0 | Torre Existente | 42 | 42 | N/A | NO |  |  |  | NO | N/A
NAP_TEN_MUYUNA_UL | NA0029 | NAP_TEN_MUYUNA_UL | N/A | CoTX | 42 | 4896 | NAP_TEN_MUYUNA_UL | 4896 | 44896 | NAP_TEN_MUYUNA_UL | 3 | 0 | 0 | 3 | 0 | NAPO | TENA |  | SAN JUAN DE MUYUNA | -0.981295 | -77.844159 | Vía Tasayacu Guayrayacu y Av. Muyuna, a 1 Km antes de Muyuna. | Ingreso: Candado con clave (2408). | ETP48200-C5CB | SI | OK | CNEL | PEND | PEND | Torrero: PTI | EC-NA-1023 | NAP_TEN_MUYUNA | NO | SI | N/A | N/A | NO | N/A | N/A | RI UIO | 10.64.93.173/30 | N/A | N/A | 10.41.239.169/30 | 10.41.98.245/30 | 10.41.239.145 | N/A | N/A | N/A | TENCNTRA01 | Gi0/1/9 | PFOCNTRA01 | 4300001992 |  | Fibra Óptica | Mamposteria | 0 | Torre | 60 | 60 | N/A | NO | NO | NO |  | NO | N/A
NAP_TEN_NORTE_UL | NA0049 | EL UGLO - TEN_NORTE | N/A | CoTX | 42 | 3295 | NAP_TEN_NORTE_UL | 3295 | 43295 | NAP_TEN_NORTE_UL | 2 | 0 | 0 | 3 | 0 | NAPO | TENA | ARCHIDONA | TENA | -0.9764 | -77.81393 | Vía a Archidona, diagonal a RAMASANDITRI S.A (Recinto Ferial Tena). | S/O | N/D | N/D | No OK |  |  |  | Torrero: PTI | EC-NA-1001 | Tena Norte |  |  | N/A | N/A | NO | N/A | N/A | RI UIO | 10.64.143.105/30 | N/A | N/A | 10.41.231.189/30 | 10.41.95.129/30 | 10.41.239.145 | N/A | N/A | N/A | TENNORRC01 | ge-0/1/1 | TENCNTRA01 |  |  |  |  | 0 | Torre | 48 | 48 | N/A | NO |  |  |  | NO | N/A
NAP_TEN_PUERTO_NAPO_UL | NA0102 | PUERTO NAPO 3G | N/A | UL | 42 | 4880 | PUERTO_NAPO(3G)U19 | 880 | 44880 | NAP_TEN_PUERTO_NAPOL7 | 3 | 2 | 0 | 3 | 0 | NAPO | TENA | PUERTO NAPO | TENA | -1.03899 | -77.79491 | Vía Puerto Napo, Tena A 100m de la Y 2 Puentes, a 220 metros de la via Misuhualli | S/O | N/A | N/A |  |  |  |  | O&M RI |  |  |  |  | N/A | N/A |  | N/A | N/A | RI UIO | N/A | 10.64.88.113/29 | 10.64.177.81/29 | 10.41.68.57/30 | 10.41.99.169/30 | 10.41.122.92 | TENCNTRA01 | ge-0/1/6 | PFOCNTRA01 | TENCNTRA01 | ge-0/0/4 | PUYCNTRA01 | PHASE 5 / 4300001992 | TEN1 | MW |  | 0 | Torre | 30 | 30 | N/A | NO |  |  |  | BBU5900 | SI
NAP_TEN_TALAG_UL | NA0023 | NAP_TEN_TALAG_UL | N/A | CoTX | 42 | 4897 | NAP_TEN_TALAG_UL | 4897 | 44897 | NAP_TEN_TALAG_UL | 3 | 0 | 0 | 3 | 0 | NAPO | TENA |  |  | -1.056722 | -77.895024 | Vía Tena - Talag, Km 13, paradero Paquisha. | Ingreso: Con llaves. | ETP48200-C5CB | SI | OK | N/D | 201010555823 / 0110010297 | 496840 | Torrero: PTI | EC-NA-1024 | NAP_TEN_TALAG | NO | SI | N/A | N/A | NO | TENA CNT | N/A | RI UIO | 10.64.93.177/30 | N/A | N/A | 10.41.239.173/30 | 10.41.98.249/30 | 10.41.239.145 | N/A | N/A | N/A | TENCNTRA01 | ge-0/0/7 | PFOCNTRA01 | 4300001992 |  | Fibra Óptica | Mamposteria | 0 | Torre | 60 | 60 | N/A | NO | NO | NO |  | NO | N/A
NAP_TEN_TENA_CNT_UL | NA0012 | TENA | N/A | CoTX | 42 | 4881 | NAP_TEN_TENA_CNT_UL | 881 | 44881 | NAP_TEN_TENA_CNT_UL | 4 | 3 | 0 | 3 | 0 | NAPO | TENA | TENA | TENA | -0.98965 | -77.81637 | Olmedo y Juan Montalvo, edificio CNT Tena, frente al Gobierno Provincial de Napo | S/O | N/A | N/A |  |  |  |  | Central Fija |  |  |  |  | N/A | N/A |  | N/A | N/A | RI UIO | 10.64.140.161/30 | N/A | N/A | 10.41.41.209/30 | 10.41.92.225/30 | 10.41.122.164 | N/A | N/A | N/A | TENCNTRC01 | ge-0/1/1 | TENCNTRA01 | PHASE 1 | TEN1 | Fibra Óptica |  | 3 | Torreta | 20 | 23 | N/A | NO |  |  |  | 2023-07-01 | N/A
NAP_TEN_TENA_SUR_UL | NA0092 | TENA SUR | N/A | CoTX | 42 | 4889 | NAP_TEN_TENA_SUR_UL | 889 | 44889 | NAP_TEN_TENA_SUR_UL | 3 | 1 | 0 | 3 | 0 | NAPO | TENA | TENA | TENA | -1.00543 | -77.81046 | Av, 15 de Noviembre y Zamora Edificio palacio de Justicia | S/O | N/A | N/A |  |  |  |  | O&M RI |  |  |  |  | N/A | N/A |  | N/A | N/A | RI UIO | 10.64.142.253/30 | N/A | N/A | 10.41.226.213/30 | 10.41.94.253/30 | 10.41.122.128 | N/A | N/A | N/A | TENSURRC01 | ge-0/1/1 | TENCNTRA01 | PHASE 6 | TEN1 | MW |  | 14 | Torreta | 12 | 26 | N/A | NO |  |  |  | 2023-07-01 | N/A
NAYONU19_CARR1 | PI0952 | POSTE NAYONU19_CARRU19 1(3G) | JZ | P | N/A | N/A | NAYONU19_CARR1 | N/A | N/A | N/A | 0 | 0 | 0 | 0 | 0 | PICHINCHA | QUITO | NAYON | QUITO | -0.15383 | -78.4467 | Postes sobre la Av. Simón Bolivar |  | N/A | N/A |  |  |  |  | O&M RI | N/A | N/A | N/A | N/A | N/A | N/A | N/A | N/A | N/A | N/A | N/A | N/A | N/A | N/A | N/A | N/A | N/A | N/A | N/A | N/A | N/A | N/A | N/A | N/A | Fibra Óptica | Poste | 0 | Poste | 12 | 12 | N/A | NO |  |  |  | NO | N/A
NAYONU19_CARR2 | PI0953 | POSTE NAYONU19_CARRU19 2(3G) | JZ | P | N/A | N/A | NAYONU19_CARR2 | N/A | N/A | N/A | 0 | 0 | 0 | 0 | 0 | PICHINCHA | QUITO | NAYON | QUITO | -0.152494 | -78.448727 | Postes sobre la Av. Simón Bolivar |  | N/A | N/A |  |  |  |  | O&M RI | N/A | N/A | N/A | N/A | N/A | N/A | N/A | N/A | N/A | N/A | N/A | N/A | N/A | N/A | N/A | N/A | N/A | N/A | N/A | N/A | N/A | N/A | N/A | N/A | Fibra Óptica | Poste | 0 | Poste | 12 | 12 | N/A | NO |  |  |  | NO | N/A
NAYONU19_CARR3 | PI0954 | POSTE NAYONU19_CARRU19 3(3G) | JZ | P | N/A | N/A | NAYONU19_CARR3 | N/A | N/A | N/A | 0 | 0 | 0 | 0 | 0 | PICHINCHA | QUITO | NAYON | QUITO | -0.151437 | -78.451807 | Postes sobre la Av. Simón Bolivar |  | N/A | N/A |  |  |  |  | O&M RI | N/A | N/A | N/A | N/A | N/A | N/A | N/A | N/A | N/A | N/A | N/A | N/A | N/A | N/A | N/A | N/A | N/A | N/A | N/A | N/A | N/A | N/A | N/A | N/A | Fibra Óptica | Poste | 0 | Poste | 12 | 12 | N/A | NO |  |  |  | NO | N/A
NAYONU19_CARR4 | PI0955 | POSTE NAYONU19_CARRU19 4(3G) | JZ | P | N/A | N/A | NAYONU19_CARR4 | N/A | N/A | N/A | 0 | 0 | 0 | 0 | 0 | PICHINCHA | QUITO | NAYON | QUITO | -0.151819 | -78.458225 | Postes sobre la Av. Simón Bolivar |  | N/A | N/A |  |  |  |  | O&M RI | N/A | N/A | N/A | N/A | N/A | N/A | N/A | N/A | N/A | N/A | N/A | N/A | N/A | N/A | N/A | N/A | N/A | N/A | N/A | N/A | N/A | N/A | N/A | N/A | Fibra Óptica | Poste | 0 | Poste | 12 | 12 | N/A | NO |  |  |  | NO | N/A
NAYONU19_CARR5 | PI0956 | POSTE NAYONU19_CARRU19 5(3G) | JZ | P | N/A | N/A | NAYONU19_CARR5 | N/A | N/A | N/A | 0 | 0 | 0 | 0 | 0 | PICHINCHA | QUITO | NAYON | QUITO | -0.152057 | -78.463397 | Postes sobre la Av. Simón Bolivar |  | N/A | N/A |  |  |  |  | O&M RI | N/A | N/A | N/A | N/A | N/A | N/A | N/A | N/A | N/A | N/A | N/A | N/A | N/A | N/A | N/A | N/A | N/A | N/A | N/A | N/A | N/A | N/A | N/A | N/A | Fibra Óptica | Poste | 0 | Poste | 12 | 12 | N/A | NO |  |  |  | NO | N/A
NAYONU19_CARR6 | PI0957 | POSTE NAYONU19_CARRU19 6(3G) | JZ | P | N/A | N/A | NAYONU19_CARR6 | N/A | N/A | N/A | 0 | 0 | 0 | 0 | 0 | PICHINCHA | QUITO | NAYON | QUITO | -0.159071 | -78.446269 | Postes sobre la Av. Simón Bolivar |  | N/A | N/A |  |  |  |  | O&M RI | N/A | N/A | N/A | N/A | N/A | N/A | N/A | N/A | N/A | N/A | N/A | N/A | N/A | N/A | N/A | N/A | N/A | N/A | N/A | N/A | N/A | N/A | N/A | N/A | Fibra Óptica | Poste | 0 | Poste | 12 | 12 | N/A | NO |  |  |  | NO | N/A
NAYONU19_CARRU19 | PI0239 | NAYON(3G) | JF | U | 41 | 4954 | NAYONU19_CARRU19 | 4954 | N/A | N/A | 6 | 0 | 0 | 0 | 0 | PICHINCHA | QUITO | NAYON | QUITO | -0.15686 | -78.44063 | ISIDRO AYORA N2-47 y ATAHUALPA | INGRESO: 2 llaveros funcionan (cada llavero con 2 llaves: 1 del ingreso y 1 del shelter). | N/A | N/A |  |  | 1401272201 / 200010041115 | 206235 | O&M RI | N/A | N/A | NO | SI | 1 | 2 | NO | LA LUZ | SI | RI UIO | N/A | 10.64.228.137/29 | N/A | 10.41.226.69/30 | N/A | 10.41.123.17 | UIONAYOM02 | Gi0/7 | UIOINQE03 | N/A | N/A | N/A |  |  |  |  | N/A | N/A | N/A | N/A | N/A | SI |  |  |  | NO | SI
NODO_4_GUAJALO_ZUMBAGUA_YERBAU19 | PI0045 | GUAJALO - HIERBA BUENA | FV | U | 42 | 4351 | NODO_4_GUAJALO_ZUMBAGUA_YERBAU19 | 351 | N/A | N/A | 3 | 2 | 0 | 0 | 0 | PICHINCHA | QUITO | LA ARGELIA | ARGELIA BAJA | -0.272472 | -78.524778 | Balzar E-52 y Jujan. | Ingreso: Retirar llaves en central Gatazo. | ETP48200 | SI |  | EEQ |  | 12K00028 | Central Fija | N/A | N/A | NO | SI | N/A | N/A | Central Fija | GATAZO | N/A | RI UIO | N/A | 10.64.224.89/29 | N/A | 10.41.224.45/30 | N/A | 10.41.122.164 | UIOYRBBM01 | Gi1/0/12 | UIOSLDE01 | N/A | N/A | N/A | PHASE 5 | UIO2 |  | Central Fija | 0 | Monopolo | 18 | 18 | SIN EXTINTOR | SI | NO OK |  |  | NO | SI
NODO3_GUAJALO_SAN_MARTIN1_CARR1 | PI0933 | POSTE SAN_MARTIN1(3G) | JZ | P | N/A | N/A | NODO3_GUAJALO_SAN_MARTIN1_CARR1 | N/A | N/A | N/A | 0 | 0 | 0 | 0 | 0 | PICHINCHA | QUITO | TURUBAMBA | QUITO | -0.33922 | -78.52085 | Postes sobre la Av. Simón Bolivar | POSTE S1 | N/A | N/A |  |  |  |  | O&M RI | N/A | N/A | N/A | N/A | N/A | N/A | N/A | N/A | N/A | N/A | N/A | N/A | N/A | N/A | N/A | N/A | N/A | N/A | N/A | N/A | N/A | N/A | N/A | N/A | Fibra Óptica | Poste | 0 | Poste | 12 | 12 | N/A | NO |  |  |  | NO | N/A
NODO3_GUAJALO_SAN_MARTIN1_CARR2 | PI0934 | POSTE SAN_MARTIN2(3G) | JZ | P | N/A | N/A | NODO3_GUAJALO_SAN_MARTIN1_CARR2 | N/A | N/A | N/A | 0 | 0 | 0 | 0 | 0 | PICHINCHA | QUITO | TURUBAMBA | QUITO | -0.32286 | -78.52036 | Postes sobre la Av. Simón Bolivar | POSTE S2 | N/A | N/A |  |  |  |  | O&M RI | N/A | N/A | N/A | N/A | N/A | N/A | N/A | N/A | N/A | N/A | N/A | N/A | N/A | N/A | N/A | N/A | N/A | N/A | N/A | N/A | N/A | N/A | N/A | N/A | Fibra Óptica | Poste | 0 | Poste | 12 | 12 | N/A | NO |  |  |  | NO | N/A
NODO3_GUAJALO_SAN_MARTIN1_CARR3 | PI0935 | POSTE SAN_MARTIN3(3G) | JZ | P | N/A | N/A | NODO3_GUAJALO_SAN_MARTIN1_CARR3 | N/A | N/A | N/A | 0 | 0 | 0 | 0 | 0 | PICHINCHA | QUITO | TURUBAMBA | QUITO | -0.31067 | -78.52226 | Postes sobre la Av. Simón Bolivar | POSTE S3 | N/A | N/A |  |  |  |  | O&M RI | N/A | N/A | N/A | N/A | N/A | N/A | N/A | N/A | N/A | N/A | N/A | N/A | N/A | N/A | N/A | N/A | N/A | N/A | N/A | N/A | N/A | N/A | N/A | N/A | Fibra Óptica | Poste | 0 | Poste | 12 | 12 | N/A | NO |  |  |  | NO | N/A
NODO3_GUAJALO_SAN_MARTIN1_CARR4 | PI0936 | POSTE SAN_MARTIN4(3G) | JZ | P | N/A | N/A | NODO3_GUAJALO_SAN_MARTIN1_CARR4 | N/A | N/A | N/A | 0 | 0 | 0 | 0 | 0 | PICHINCHA | QUITO | TURUBAMBA | QUITO | -0.30131 | -78.52148 | Postes sobre la Av. Simón Bolivar | POSTE S4 | N/A | N/A |  |  |  |  | O&M RI | N/A | N/A | N/A | N/A | N/A | N/A | N/A | N/A | N/A | N/A | N/A | N/A | N/A | N/A | N/A | N/A | N/A | N/A | N/A | N/A | N/A | N/A | N/A | N/A | Fibra Óptica | Poste | 0 | Poste | 12 | 12 | N/A | NO |  |  |  | NO | N/A
NODO3_GUAJALO_SAN_MARTIN1_CARR5 | PI0937 | POSTE SAN_MARTIN5(3G) | JZ | P | N/A | N/A | NODO3_GUAJALO_SAN_MARTIN1_CARR5 | N/A | N/A | N/A | 0 | 0 | 0 | 0 | 0 | PICHINCHA | QUITO | TURUBAMBA | QUITO | -0.28751 | -78.51967 | Postes sobre la Av. Simón Bolivar | POSTE S5 | N/A | N/A |  |  |  |  | O&M RI | N/A | N/A | N/A | N/A | N/A | N/A | N/A | N/A | N/A | N/A | N/A | N/A | N/A | N/A | N/A | N/A | N/A | N/A | N/A | N/A | N/A | N/A | N/A | N/A | Fibra Óptica | Poste | 0 | Poste | 12 | 12 | N/A | NO |  |  |  | NO | N/A
NODO3_GUAJALO_SAN_MARTIN1_CARR6 | PI0938 | POSTE SAN_MARTIN6(3G) | JZ | P | N/A | N/A | NODO3_GUAJALO_SAN_MARTIN1_CARR6 | N/A | N/A | N/A | 0 | 0 | 0 | 0 | 0 | PICHINCHA | QUITO | TURUBAMBA | QUITO | -0.27883 | -78.5149 | Postes sobre la Av. Simón Bolivar | POSTE S6 | N/A | N/A |  |  |  |  | O&M RI | N/A | N/A | N/A | N/A | N/A | N/A | N/A | N/A | N/A | N/A | N/A | N/A | N/A | N/A | N/A | N/A | N/A | N/A | N/A | N/A | N/A | N/A | N/A | N/A | Fibra Óptica | Poste | 0 | Poste | 12 | 12 | N/A | NO |  |  |  | NO | N/A
NODO3_GUAJALO_SAN_MARTIN1_CARRU19 | PI0044 | SAN MARTIN DE PORRAS | CF | U | 42 | 4955 | NODO3_GUAJALO_SAN_MARTIN1_CARRU19 | 4955 | N/A | N/A | 6 | 0 | 0 | 0 | 0 | PICHINCHA | QUITO | TURUBAMBA | QUITO | -0.2984074 | -78.522054 | Pasaje I y Calle K. Sector San Martin seobre la Av. Oriental - San Martin de Porres) | Retirar llaves en Central Gatazo. | N/A | N/A |  |  | N/A | 12K00027 | Central Fija | N/A | N/A |  | SI | N/A | N/A | Central Fija | GATAZO | N/A | RI UIO | N/A | 10.64.228.81/29 | N/A | 10.41.226.41/30 | N/A | 10.41.122.116 | UIOSMTPM02 | Gi0/9 | UIOGJLE01 | N/A | N/A | N/A |  | UIO14 | Fibra Óptica |  | N/A | N/A | N/A | N/A | N/A | SI |  |  |  | NO | SI
NODO3_GUAJALO_SAN_MARTIN2_CARR1 | PI0939 | POSTE SAN_MARTIN7(3G) | JZ | P | N/A | N/A | NODO3_GUAJALO_SAN_MARTIN2_CARR1 | N/A | N/A | N/A | 0 | 0 | 0 | 0 | 0 | PICHINCHA | QUITO | TURUBAMBA | QUITO | -0.273773 | -78.505873 | Postes sobre la Av. Simón Bolivar | POSTE S7 | N/A | N/A |  |  |  |  | O&M RI | N/A | N/A | N/A | N/A | N/A | N/A | N/A | N/A | N/A | N/A | N/A | N/A | N/A | N/A | N/A | N/A | N/A | N/A | N/A | N/A | N/A | N/A | N/A | N/A | Fibra Óptica | Poste | 0 | Poste | 12 | 12 | N/A | NO |  |  |  | NO | N/A
NODO3_GUAJALO_SAN_MARTIN2_CARR2 | PI0940 | POSTE SAN_MARTIN8(3G) | JZ | P | N/A | N/A | NODO3_GUAJALO_SAN_MARTIN2_CARR2 | N/A | N/A | N/A | 0 | 0 | 0 | 0 | 0 | PICHINCHA | QUITO | TURUBAMBA | QUITO | -0.261607 | -78.504289 | Postes sobre la Av. Simón Bolivar | POSTE S8 | N/A | N/A |  |  |  |  | O&M RI | N/A | N/A | N/A | N/A | N/A | N/A | N/A | N/A | N/A | N/A | N/A | N/A | N/A | N/A | N/A | N/A | N/A | N/A | N/A | N/A | N/A | N/A | N/A | N/A | Fibra Óptica | Poste | 0 | Poste | 12 | 12 | N/A | NO |  |  |  | NO | N/A
NODO3_GUAJALO_SAN_MARTIN2_CARR3 | PI0941 | POSTE SAN_MARTIN9(3G) | JZ | P | N/A | N/A | NODO3_GUAJALO_SAN_MARTIN2_CARR3 | N/A | N/A | N/A | 0 | 0 | 0 | 0 | 0 | PICHINCHA | QUITO | TURUBAMBA | QUITO | -0.25722 | -78.5046487 | Postes sobre la Av. Simón Bolivar | POSTE S9 | N/A | N/A |  |  |  |  | O&M RI | N/A | N/A | N/A | N/A | N/A | N/A | N/A | N/A | N/A | N/A | N/A | N/A | N/A | N/A | N/A | N/A | N/A | N/A | N/A | N/A | N/A | N/A | N/A | N/A | Fibra Óptica | Poste | 0 | Poste | 12 | 12 | N/A | NO |  |  |  | NO | N/A
NODO3_GUAJALO_SAN_MARTIN2_CARR4 | PI0942 | POSTE SAN_MARTIN10(3G) | JZ | P | N/A | N/A | NODO3_GUAJALO_SAN_MARTIN2_CARR4 | N/A | N/A | N/A | 0 | 0 | 0 | 0 | 0 | PICHINCHA | QUITO | TURUBAMBA | QUITO | -0.25292 | -78.5064217 | Postes sobre la Av. Simón Bolivar | POSTE S10 | N/A | N/A |  |  |  |  | O&M RI | N/A | N/A | N/A | N/A | N/A | N/A | N/A | N/A | N/A | N/A | N/A | N/A | N/A | N/A | N/A | N/A | N/A | N/A | N/A | N/A | N/A | N/A | N/A | N/A | Fibra Óptica | Poste | 0 | Poste | 12 | 12 | N/A | NO |  |  |  | NO | N/A
NODO3_GUAJALO_SAN_MARTIN2_CARR5 | PI0943 | POSTE SAN_MARTIN11(3G) | JZ | P | N/A | N/A | NODO3_GUAJALO_SAN_MARTIN2_CARR5 | N/A | N/A | N/A | 0 | 0 | 0 | 0 | 0 | PICHINCHA | QUITO | TURUBAMBA | QUITO | -0.25295 | -78.50405 | Postes sobre la Av. Simón Bolivar | POSTE S11 | N/A | N/A |  |  |  |  | O&M RI | N/A | N/A | N/A | N/A | N/A | N/A | N/A | N/A | N/A | N/A | N/A | N/A | N/A | N/A | N/A | N/A | N/A | N/A | N/A | N/A | N/A | N/A | N/A | N/A | Fibra Óptica | Poste | 0 | Poste | 12 | 12 | N/A | NO |  |  |  | NO | N/A
NODO3_GUAJALO_SAN_MARTIN2_CARR6 | PI0944 | POSTE SAN_MARTIN12(3G) | JZ | P | N/A | N/A | NODO3_GUAJALO_SAN_MARTIN2_CARR6 | N/A | N/A | N/A | 0 | 0 | 0 | 0 | 0 | PICHINCHA | QUITO | TURUBAMBA | QUITO | -0.248581 | -78.5021 | Postes sobre la Av. Simón Bolivar | POSTE S12 | N/A | N/A |  |  |  |  | O&M RI | N/A | N/A | N/A | N/A | N/A | N/A | N/A | N/A | N/A | N/A | N/A | N/A | N/A | N/A | N/A | N/A | N/A | N/A | N/A | N/A | N/A | N/A | N/A | N/A | Fibra Óptica | Poste | 0 | Poste | 12 | 12 | N/A | NO |  |  |  | NO | N/A
NODO3_GUAJALO_SAN_MARTIN2_CARRU19 | PI0044 | SAN MARTIN DE PORRAS | CF | U | 42 | 4956 | NODO3_GUAJALO_SAN_MARTIN2_CARRU19 | 4956 | N/A | N/A | 6 | 0 | 0 | 0 | 0 | PICHINCHA | QUITO | TURUBAMBA | QUITO | -0.2984074 | -78.522054 | Pasaje I y Calle K. Sector San Martin seobre la Av. Oriental - San Martin de Porres) | Retirar llaves en Central Gatazo. | N/A | N/A |  |  | N/A | 12K00027 | Central Fija | N/A | N/A |  | SI | N/A | N/A | Central Fija | GATAZO | N/A | RI UIO | N/A | 10.64.228.89/29 | N/A | 10.41.226.45/30 | N/A | 10.41.122.92 | UIOSMTPM02 | Gi0/10 | UIOGJLE01 | N/A | N/A | N/A |  |  |  |  | N/A | N/A | N/A | N/A | N/A | SI |  |  |  | NO | SI
NONOU19 | PI0086 | NONO | PR | U | 41 | 4368 | NONOU19 | 368 | N/A | N/A | 2 | 0 | 0 | 0 | 0 | PICHINCHA | QUITO | NONO | QUITO | -0.06651 | -78.57657 | Calle Principal y Calle El Ejido, Via Tandayapa o Mindo, Diagonal a la Iglesia | INGRESO: Con llaves. | ETP48150 | SI |  |  |  | 182347 | Central Fija | N/A | N/A | NO | SI | 4 | 2 | Central Fija | CONOCOTO | SI | RI UIO | N/A | 10.64.225.65/29 | N/A | 10.41.224.161/30 | N/A | 10.41.123.17 | UIONONOE01 | Gi0/0 | UIONONOE01 | N/A | N/A | N/A | PHASE 5 | NON1 |  |  | 0 | Monopolo | 24 | 24 | 2019-01-01 | SI |  |  |  | NO | SI
NUEVA_LOJA_10_DE_AGOSTOU19 | SU0030 | NUEVA LOJA 10 DE AGOSTO | N/A | U | 42 | 4811 | NUEVA_LOJA_10_DE_AGOSTOU19 | 811 | N/A | N/A | 4 | 0 | 0 | 0 | 0 | SUCUMBIOS | LAGO AGRIO | NUEVA LOJA | LAGO AGRIO | 0.09396 | -76.89068 | Carchi y Av 20 de Junio , Edificio Gobiero Provicnial de Sucumbios | N/A | N/A | N/A |  |  |  |  | O&M RI | N/A | N/A |  |  | N/A | N/A |  | N/A | N/A | RI UIO | N/A | 10.64.87.225/29 | N/A | 10.41.67.241/30 | N/A | 10.41.122.92 | NVLCNTE02 | Gi0/21 | NVLCNTE02 | N/A | N/A | N/A | PHASE 3 | NVL1 | Fibra Óptica |  | 13 | Torreta | 9 | 22 | N/A | NO |  |  |  | NO | SI
NUEVOS_HORIZONTES(3G)U19 | PI0917 | NUEVOS HORIZONTES(3G) | CF | U | 42 | 4273 | NUEVOS_HORIZONTES(3G)U19 | 273 | N/A | N/A | 3 | 0 | 0 | 0 | 0 | PICHINCHA | QUITO | GUAMANI | QUITO | -0.31645 | -78.56947 | Nuevos Horizontes S48-23 y Calle 7. | Ingreso: Con llaves. | ETP48200 | NO | NO OK | EEQ | 200014184739 / 1401829180 | 50265257 | O&M RI | N/A | N/A | NO | SI | 4 | 2 | NO | GUAMANI | SI | RI UIO | N/A | 10.64.90.89/29 | N/A | 10.41.69.45/30 | N/A | 10.41.122.104 | UIONVHZM01 | Fa0/12 | UIOGMNE01-a | N/A | N/A | N/A | PHASE 5 | UIO1 | Fibra Óptica | Terraza | 8 | Mástil | 6 | 14 | 2019-02-01 | SI |  |  |  | NO | SI
OBRERO_INDEPENDIENTEU19 | PI0345 | OBRERO INDEPENDIENTE | FV | U | 42 | 4346 | OBRERO_INDEPENDIENTEU19 | 346 | N/A | N/A | 2 | 0 | 0 | 0 | 0 | PICHINCHA | QUITO | CONOCOTO | QUITO | -0.247667 | -78.487278 | Pasaje E20E S5-716 y Izurieta del Castillo, Sector Obrero Independiente | INGRESO: Con las llaves del sitio. Llamar a propietaria, previo al ingreso 099888 6166, Olga Narvaez. | ETP48200 | NO |  |  |  | 740810 | O&M RI | N/A | N/A |  |  | 5 | 3 | NO | CONOCOTO | SI | RI UIO | N/A | 10.64.224.49/29 | N/A | 10.41.224.25/30 | N/A | 10.41.122.164 | UIOOBIM01 | Gi0/2 | UIOMNJE01 | N/A | N/A | N/A | PHASE 5 | UIO10 | Fibra Óptica |  | 7.5 | Mástil | 6 | 13.5 |  | SI |  |  |  | NO | SI
OR_ORE_EPF_UL | OR0125 | EL EDEN_(EPF PAM) | N/A | CoTX | 42 | 4872 | OR_ORE_EPF_UL | 872 | 44872 | OR_ORE_EPF_UL | 2 | 1 | 2 | 0 | 0 | ORELLANA | ORELLANA | EL EDEN | ORELLANA | -0.52925 | -76.12749 | Calle S/N S/N Parroquia EL Edén, Campamento Base, EPF- PAM | N/A | N/A | N/A | NO OK |  |  |  | O&M RI | N/A | N/A | NO | NO | N/A | N/A | NO | N/A | N/A | RI UIO | 10.64.144.17/29 | N/A | N/A | 10.41.69.37/30 | 10.42.1.17/29 | 10.41.239.145 | N/A | N/A | N/A | NVLSHUSE01 | Gi0/0/0/9 | NVLCNTE01 | PHASE 5 | PNC1 | Fibra Óptica |  | 0 | Torre | 102 | 102 | N/A | NO |  |  |  | 2024-03-19 | N/A
ORE_AGU_TIPUTINI_UL | OR0006 | TIPUTINI | N/A | UL | 42 | 4871 | TIPUTINIU19 | 871 | 44871 | ORE_AGU_TIPUTINIL7 | 3 | 3 | 0 | 3 | 0 | ORELLANA | AGUARICO | TIPUTINI | AGUARICO | -0.79113 | -75.52753 | Pasaje Oriental S/N y Calle Río Cocaya , Parroquia de Tiputini | S/O | N/A | N/A |  |  |  |  | Central Fija |  |  |  |  | N/A | N/A |  | N/A | N/A | RI UIO | N/A | 10.64.224.33/29 | 10.64.176.17/29 | 10.41.224.17/30 | 10.41.99.9/30 | 10.41.239.145 | PFOAGZRC01 | Gi0/0/3 | NVLCNTRA01 | PFOAGZRC01 | ge-0/1/0 | NVLCNTRA01 | PHASE 6 | TPT1 |  |  | 0 | Torre | 108 | 108 | N/A | NO |  |  |  | BBU5900 | SI
ORE_B31_001U19 | OR0002 | CHIRUISLA | N/A | U | 42 | 3618 | ORE_B31_001U19 | 3618 | N/A | N/A | 3 | 1 | 0 | 0 | 0 | ORELLANA | AGUARICO | AUGUSTO RIVADENEIRA | AUGUSTO RIVADENEIRA | -0.615833 | -75.876944 | Parroquia Augusto Rivadeneira Bloque Chiruisla de Petroamazonas | S/O | N/A | N/A |  |  |  |  | O&M RI |  |  |  |  | N/A | N/A |  | N/A | N/A | RI UIO | N/A | 10.64.235.209/29 | N/A | 10.41.229.233/30 | N/A | 10.41.239.161 | PFOCHRSM01 | Fa0/1 | NVLSHUSE01 | N/A | N/A | N/A | PHASE 7 | PNC1 |  |  | 0 | Torre | 100 | 100 | N/A | NO |  |  |  | NO | SI
ORE_B43_001_UL | OR0022 | PUERTO MIRANDA B43_PETROAMAZONAS | N/A | CoTX | 42 | 3661 | ORE_B43_001_UL | 3661 | 43661 | ORE_B43_001L21 | 3 | 3 | 3 | 0 | 0 | ORELLANA | AGUARICO | TIPUTINI | TIPUTINI | -0.830917 | -75.539944 | Parroquia Tiputini Bloque Puerto Miranda de Petroamazonas | S/O | N/A | N/A | NO OK | N/D | N/D | N/D | O&M RI | N/A | N/A | NO | NO | N/A | N/A | Petroamazonas | N/A | N/A | RI UIO | 10.64.144.121/29 | N/A | N/A | 10.41.229.237/30 | 10.42.1.121/29 | 10.41.239.161 | N/A | N/A | N/A | PFOAGZRC01 | ge-0/0/1 | NVLCNTRA01 | PHASE 7 | TPT1 |  | Terreno | 0 | Torre | 100 | 100 | N/A | NO |  |  |  | 2024-04-10 | N/A
ORE_COC_CAMP_PETROL_UL | OR0145 | ORE_COC_CAMP_PETROL | N/A | CoTX | 42 | 3305 | ORE_COC_CAMP_PETROL_UL | 3305 | 43305 | ORE_COC_CAMP_PETROL_UL | 2 | 0 | 0 | 3 | 0 | ORELLANA | ORELLANA | PUERTO FRANCISCO DE ORELLANA | COMPAÑIAS PETROLERAS | -0.40838 | -76.99613 | Via a Lago Agrio Km. 6.5. Junto al Campamento del Sr. Lider Placencia. | S/O | N/D | N/D |  |  |  |  | Torrero: BTS | N/D | N/D | [5 empty] | N/A | N/A | RI UIO | 10.64.143.109/30 | N/A | N/A | 10.41.231.193/30 | 10.41.95.133/30 | 10.41.239.145 | N/A | N/A | N/A | PFOPTRLRC01 | ge-0/1/1 | PFOCNTRA01 |  |  |  |  | 0 | Monopolo | 42 | 42 | N/A | NO |  |  |  | NO | N/A
ORE_COC_COCA_CNT_UL | OR0001 | PUERTO FRANCISCO DE ORELLANA | N/A | CoTX | 42 | 4860 | ORE_COC_COCA_CNT_UL | 860 | 44860 | ORE_COC_COCA_CNT_UL | 3 | 3 | 0 | 3 | 0 | ORELLANA | ORELLANA | FRANCISCO DE ORELLANA | ORELLANA | -0.4738 | -76.98559 | Calle 6 de Diciembre S/N y Eloy Alfaro , Ciudad de El Coca, Barrio 30 de Abri | S/O | N/A | N/A |  |  |  |  | O&M RI |  |  |  |  | N/A | N/A |  | N/A | N/A | RI UIO | 10.64.141.189/30 | N/A | N/A | 10.41.41.197/30 | 10.41.95.77/30 | 10.41.122.128 | N/A | N/A | N/A | PFOCNTRC01 | ge-0/1/1 | PFOCNTRA01 | PHASE 1 | COC1 | Fibra Óptica |  | 0 | Torre | 42 | 42 | N/A | NO |  |  |  | 2023-07-01 | N/A
ORE_COC_COCA_NORTE_UL | OR0128 | COCA NORTE 3G | N/A | CoTX | 42 | 4864 | ORE_COC_COCA_NORTE_UL | 864 | 44864 | ORE_COC_COCA_NORTE_UL | 4 | 2 | 0 | 3 | 0 | ORELLANA | ORELLANA | FRANCISCO DE ORELLANA | ORELLANA | -0.4391 | -76.9995 | CALLE VELASCO IBARRA S/N LOS TAYOS, BARRIO JURI LLORI, A 120m DE LA SECRETARÍA DE GESTIÓN DE RIESGOS | N/A | N/A | N/A |  |  |  |  | O&M RI |  |  |  |  | N/A | N/A |  | N/A | N/A | RI UIO | 10.64.141.193/30 | N/A | N/A | 10.41.68.237/30 | 10.41.92.25/30 | 10.41.239.161 | N/A | N/A | N/A | PFONORRC01 | ge-0/1/1 | PFOCNTRA01 | PHASE 5 | COC1 | Fibra Óptica |  | 0 | Monopolo | 30 | 30 | N/A | NO |  |  |  | 2023-07-01 | N/A
ORE_COC_COCA_SRI_UL | OR0072 | COCA SRI | N/A | CoTX | 42 | 4862 | ORE_COC_COCA_SRI_UL | 862 | 44862 | ORE_COC_COCA_SRI_UL | 3 | 2 | 0 | 3 | 0 | ORELLANA | ORELLANA | FRANCISCO DE ORELLANA | ORELLANA | -0.455331 | -76.99493 | Calle 6 de Diciembre S/N y Jatuncocha, Ciudad de El Coca, Barrio Los Rosales | S/O | N/A | N/A |  |  |  |  | O&M RI |  |  |  |  | N/A | N/A |  | N/A | N/A | RI UIO | 10.64.141.197/30 | N/A | N/A | 10.41.67.137/30 | 10.41.92.29/30 | 10.41.239.161 | N/A | N/A | N/A | PFOSRIRC01 | ge-0/1/1 | PFOCNTRA01 | PHASE 3 | COC1 | Fibra Óptica |  | 0 | Monopolo | 18 | 18 | N/A | NO |  |  |  | 2023-07-01 | N/A
ORE_COC_PAYAMINO_UL | OR0134 | ORE_COC_PAYAMINO | N/A | CoTX | 42 | 3645 | ORE_COC_PAYAMINO_UL | 3645 | 43645 | ORE_COC_PAYAMINO_UL | 3 | 0 | 0 | 3 | 0 | ORELLANA | ORELLANA | FRANCISCO DE ORELLANA | EL COCA | -0.4651667 | -76.99975 | Calle César Andi, Mz C4. Lote 1 y Pasaje | S/O | N/D | N/A |  |  | 149585 | N/A | Torrero: SBA | EC54552-A | Ore Coc 006-Coca Payamino |  | N/A | N/A | N/A |  | N/A | N/A | RI UIO | 10.64.235.161/29 | N/A | N/A | 10.41.229.209/30 | 10.41.92.233/30 | 10.41.239.145 | N/A | N/A | N/A | PFOPYMNRC01 | ge-0/1/0 | PFOPYMNRC01 | PHASE 40 | COC1 | Fibra Óptica |  | 0 | Monopolo | 36 | 36 | N/A | NO |  |  |  | NO | N/A
ORE_COC_TERMINAL_TERRESTRE_UL | OR0132 | ORE_COC_TERMINAL_TERRESTRE | N/A | CoTX | 42 | 3643 | ORE_COC_TERMINAL_TERRESTRE_UL | 3643 | 43643 | ORE_COC_TERMINAL_TERRESTRE_UL | 3 | 0 | 0 | 3 | 0 | ORELLANA | ORELLANA | FRANCISCO DE ORELLANA | EL COCA | -0.4490556 | -77.007777 | Calle Uno Lote 2 y Calle transversal E | S/O | N/D | N/A | NO OK |  | 149586 | N/A | Torrero: SBA | EC54550-A | Ore Coc 004-Coca Terminal Terrestre |  | N/A | N/A | N/A | NO | N/A | N/A | RI UIO | 10.64.235.225/29 | N/A | N/A | 10.41.229.241/30 | 10.41.92.237/30 | 10.41.239.145 | N/A | N/A | N/A | PFOTTRERC01 | ge-0/1/0 | PFOTTRERC01 | PHASE 40 | COC1 | Fibra Óptica |  | 0 | Monopolo | 36 | 36 | N/A | NO |  |  |  | NO | N/A
ORE_COC_TIERRA_COLORADAU19 | OR0131 | OR_TIERRA_COLORADA | N/A | U | 42 | 3644 | ORE_COC_TIERRA_COLORADAU19 | 3644 | N/A | N/A | 3 | 0 | 0 | 0 | 0 | ORELLANA | ORELLANA | FRANCISCO DE ORELLANA | EL COCA | -0.4432 | -76.99185 | Ansar Villacís Lote 2, entre Alejandro Labaka y calle Tnt. Lascano | S/O | N/D | N/A |  |  | 149583 | N/A | Torrero: SBA | EC54551-A | Ore Coc 005-Coca Tierra Colorada |  | N/A | N/A | N/A |  | N/A | N/A | RI UIO | N/A | 10.64.92.161/30 | N/A | 10.41.230.161/30 | N/A | 10.41.239.161 | PFOCNTE02 | Gi0/19 | PFOCNTE02 | N/A | N/A | N/A | PHASE 49 | COC1 | Fibra Óptica |  | 0 | Monopolo | 24 | 24 | N/A | NO |  |  |  | NO | UMPT
ORE_DAY_DAYUMA_UL | OR0073 | ORE_DAY_DAYUMA | N/A | CoTX | 42 | 3213 | ORE_DAY_DAYUMA_UL | 3213 | 43213 | ORE_DAY_DAYUMA_UL | 3 | 0 | 0 | 3 | 0 | ORELLANA | SAN FRANCISCO DE ORELLANA | SAN FRANCISCO DE ORELLANA | DAYUMA | -0.66259 | -76.88082 | Calle vía a Dayuma Tiguino (Sector Loma de las Antenas). | S/O | N/D | N/D | OK |  |  |  | Torrero: PTI | EC-OR-1020 | Dayuma Cga |  | SI | N/A | N/A | NO | N/A | N/A | RI UIO | 10.64.46.77/30 | N/A | N/A | 10.41.67.33/30 | 10.41.86.1/30 | 10.41.239.161 | N/A | N/A | N/A | PFODAYRC01 | ge-0/1/1 | PFOCNTRA01 |  | COC1 | Fibra Óptica |  | 0 | Torre | 100 | 100 | N/A | NO |  |  |  | NO | N/A
ORE_DAY_PINDO_UL | OR0074 | ORE_DAY_PINDO | N/A | CoTX | 42 | 3300 | ORE_DAY_PINDO_UL | 3300 | 43300 | ORE_DAY_PINDO_UL | 3 | 0 | 0 | 3 | 0 | ORELLANA | ORELLANA | DAYUMA | PINDO | -0.685388 | -76.803598 | Comunidad Nuevo Paraíso, Entrada campamento Petro-Oriental KUM4 (Al lado de la torre de Operador Movistar). | S/O | N/D | N/D | OK |  |  |  | Torrero: PTI | EC-OR-1000 | Dayuma Pindo |  |  | N/A | N/A | NO | N/A | N/A | RI UIO | 10.64.143.117/30 | N/A | N/A | 10.41.65.5/30 | 10.41.95.141/30 | 10.41.239.145 | N/A | N/A | N/A | PFOPNDRC01 | ge-0/1/1 | PFOCNTRA01 |  |  |  |  | 0 | Torre | 102 | 102 | N/A | NO |  |  |  | NO | N/A
ORE_JOY_CENTROU19 | OR0133 | ORE_JOYA_CENTRO | N/A | U | 42 | 3634 | ORE_JOY_CENTROU19 | 3634 | N/A | N/A | 3 | 0 | 0 | 0 | 0 | ORELLANA | LA JOYA DE LOS SACHAS | LA JOYA DE LOS SACHAS | JOYA DE LOS SACHAS | -0.2905833 | -76.852638 | Lotización CELA, Calle 2, Lote No. 6, Calle “C”, La estación se encuentra a dos cuadras. Este de la vía principal E45A | S/O | N/D | N/A |  |  | 149670-0 |  | Torrero: SBA | EC68531-A | Joya de Los Sachas Centro |  |  | N/A | N/A |  | N/A | N/A | RI UIO | N/A | 10.64.235.233/29 | N/A | 10.41.229.245/30 | N/A | 10.41.239.161 | PFOJSCHRC01 | ge-0/1/0 | PFOCNTRA01 | N/A | N/A | N/A | PHASE 40 | COC1 | Fibra Óptica |  | 0 | Monopolo | 36 | 36 | N/A | NO |  |  |  | NO | UMPT
ORE_JOY_ENOKANQUI_UL | OR0061 | ORE_JOY_ENOKANQUI | N/A | CoTX | 42 | 4865 | ORE_JOY_ENOKANQUI_UL | 4865 | 44865 | ORE_JOY_ENOKANQUI_UL | 3 | 0 | 0 | 3 | 0 | ORELLANA | LA JOYA DE LOS SACHAS | LA JOYA DE LOS SACHAS | JOYA DE LOS SACHAS | -0.230941 | -76.854179 | Av. Gonzalo Pizarro entre Calle 12 de Febrero y Calle Amazonas. | Ingreso: Con llaves, se entregan en Central Joya de Los Sachas. | ETP48200-C5CB | SI | OK |  | N/A | 2021206048 | Torrero: Sedemi | N/D | N/D | NO | SI | N/A | N/A | NO | Joya de Los Sachas | N/A | RI UIO | 10.64.176.153/29 | N/A | N/A | 10.41.70.21/30 | 10.41.99.77/30 | 10.41.239.145 | N/A | N/A | N/A | PFOJSCHRC01 | ge-0/1/2 | PFOCNTRA01 | 4300001992 |  | Fibra Optica UM | Mamposteria | 0 | Torre | 60 | 60 | N/A | NO |  |  |  | NO | N/A
ORE_JOY_JOYA_DE_LOS_SACHAS_UL | OR0003 | LA JOYA DE LOS SACHAS | N/A | CoTX | 42 | 4863 | ORE_JOY_JOYA_DE_LOS_SACHAS_UL | 863 | 44863 | ORE_JOY_JOYA_DE_LOS_SACHAS_UL | 3 | 2 | 0 | 3 | 0 | ORELLANA | LA JOYA DE LOS SACHAS | LA JOYA DE LOS SACHAS | JOYA DE LOS SACHAS | -0.29973 | -76.8576 | Ciudad Joya de los Sacha, Parque Central, Av, Fundadores S/N y Amazonas | S/O | N/A | N/A |  |  |  |  | O&M RI |  |  |  |  | N/A | N/A |  | N/A | N/A | RI UIO | 10.64.140.101/30 | N/A | N/A | 10.41.224.197/30 | 10.41.92.165/30 | 10.41.122.116 | N/A | N/A | N/A | PFOJSCHRC01 | ge-0/1/1 | PFOCNTRA01 | PHASE 6 | COC1 |  |  | 0 | Torre | 42 | 42 | N/A | NO |  |  |  | 2023-07-01 | N/A
ORE_JOY_LOMA_COLORADA_UL | OR0055 | LOMA COLORADA | N/A | CoTX | 42 | 4869 | ORE_JOY_LOMA_COLORADA_UL | 4869 | 44869 | ORE_JOY_LOMA_COLORADA_UL | 3 | 0 | 0 | 3 | 0 | ORELLANA | JOYA DE LOS SACHAS |  |  | -0.328778 | -76.903556 | Barrio Loma Colorada. | S/O |  | SI | OK |  |  |  | Repetidor | [8 empty] | N/A | RI UIO | 10.64.176.161/29 | N/A | N/A | 10.41.70.25/30 | 10.41.99.81/30 | 10.41.239.145 | N/A | N/A | N/A | PFOJSCHRC01 | ge-0/1/3 | PFOCNTRA01 | / 4300001992 | [8 empty] | NO |  |  |  | NO | N/A
ORE_JOY_PETROBRAS_UL | OR0063 | ORE_JOY_PETROBRAS | N/A | CoTX | 42 | 4876 | ORE_JOY_PETROBRAS_UL | 4876 | 44876 | ORE_JOY_PETROBRAS_UL | 4 | 0 | 0 | 4 | 0 | ORELLANA | JOYA DE LOS SACHAS |  |  | -0.181714 | -76.968578 | Campo Palo Azul, Bloque 18. En la vía desde Laguna - El Chamal hacia Palo Azul km 2,3. | Ingreso: Con llaves. | ETP48200-C5CB | SI | OK | CNEL |  | 2023023529 | Torrero: Sedemi | N/D | N/D | NO | SI | N/A | N/A | NO | JOYA DE LOS SACHAS | N/A | RI UIO | 10.64.93.181/29 | N/A | N/A | 10.41.239.177/30 | 10.41.98.253/30 | 10.41.239.145 | N/A | N/A | N/A | PFOJSCHRC01 | ge-0/0/1 | PFOJSCHRC01 | 4300001992 |  | MW - Joya de los Sachas | Mamposteria | 0 | Torre | 102 | 102 | N/A | NO | NO | NO |  | NO | N/A
ORE_JOY_SAN_SEBASTIAN_DEL_COCA_UL | OR0008 | SAN SEBASTIAN DEL COCA | N/A | CoTX | 42 | 4868 | ORE_JOY_SAN_SEBASTIAN_DEL_COCA_UL | 868 | 44868 | ORE_JOY_SAN_SEBASTIAN_DEL_COCA_UL | 3 | 0 | 0 | 3 | 0 | ORELLANA | JOYA DE LOS SACHAS | SAN SEBASTIAN DEL COCA | JOYA DE LOS SACHAS | -0.33933 | -77.00648 | Vía Coca- Lago Agrio Parroquia San Sebastián del Coca, Km 16 , tras la UPC de San Sebastián, Nodo de la CNT EP, | S/O | N/A | N/A |  |  |  |  | O&M RI |  |  | NO | SI | N/A | N/A | Central Fija | N/A | N/A | RI UIO | 10.64.89.201/29 | N/A | N/A | 10.41.68.229/30 | 10.41.98.53/30 | 10.41.122.152 | N/A | N/A | N/A | PFOLORERC01 | ge-0/1/1 | PFOCNTRA01 | PHASE 5 | SSC1 | IPRAN (óptico) | Mamposteria | 0 | Torre | 60 | 60 | N/A | NO |  |  |  | NO | N/A
ORE_LOR_LORETO_UL | OR0054 | LORETO MOVIL | N/A | CoTX | 42 | 4866 | ORE_LOR_LORETO_UL | 866 | 44866 | ORE_LOR_LORETO_UL | 4 | 0 | 0 | 4 | 0 | ORELLANA | LORETO | LORETO | LORETO | -0.69109 | -77.30906 | Rosalino Olalla y Mateo Puraquilla, Ciudad de Loreto, Barrio Playa del Suno, Nodo CNT | S/O | N/A | N/A | NO OK |  |  |  | O&M RI |  |  |  |  | N/A | N/A | SI | N/A | N/A | RI UIO | 10.64.85.121/29 | N/A | N/A | 10.41.66.189/30 | 10.41.98.57/30 | 10.41.239.145 | N/A | N/A | N/A | PFOLORERC01 | ge-0/1/1 | PFOCNTRA01 | PHASE 5 | COC1 | Fibra Óptica |  | 0 | Torre Existente | 108 | 108 | N/A | NO |  |  |  | NO | N/A
ORE_LOR_PUERTO_MURIALDO_UL | PEND | PENDIENTE | N/A | CoTX | PEND |  | ORE_LOR_PUERTO_MURIALDO_UL |  |  | ORE_LOR_PUERTO_MURIALDO_UL | [13 empty] | ETP48200-C5CB | SI | OK | [14 empty] | 10.64.178.33/30 | N/A | N/A |  |  |  | N/A | N/A | N/A |  |  |  | 4300001992 | [7 empty] | N/A | NO
ORE_LOR_SAN_VICENTE_HUATICOCHA_UL | OR0020 | ORE_LOR_SAN_VICENTE_HUATICOCHA | N/A | CoTX | PEND |  | ORE_LOR_SAN_VICENTE_HUATICOCHA_UL |  |  | ORE_LOR_SAN_VICENTE_HUATICOCHA_UL | [13 empty] | ETP48200-C5CB | SI | OK | [10 empty] | NO | N/A | N/A | RI UIO |  | N/A | N/A |  |  |  | N/A | N/A | N/A |  |  |  | 4300001992 | [7 empty] | N/A | NO |  |  |  | NO | N/A
ORE_ORE_COCA_TERMINAL_TRR_UL | OR0070 | COCA TERMINAL | N/A | UL | 42 | 4977 | COCA_TERMINAL_TRRU19 | 977 | 44977 | ORE_ORE_COCA_TERMINAL_TRRL7 | 2 | 1 | 0 | 3 | 0 | ORELLANA | ORELLANA | FRANCISCO DE ORELLANA | ORELLANA | -0.459222 | -76.986028 | Diagonal 15 S/N a dos cuadras al Oriente de la Av, Alejandro La Baka (Frente al Aeropuerto de Orellana) | S/O | N/D | N/D |  |  |  |  | Torrero: PTI | EC-OR-1011 | Coca |  |  | N/A | N/A | NO | N/A | N/A | RI UIO | N/A | 10.64.232.49/29 | 10.64.176.113/29 | 10.41.228.25/30 | 10.41.99.57/30 | 10.41.122.164 | PFOCNTE01 | Gi0/2/0/6 | PFOCNTE01 | PFOCNTRA01 | ge-1/0/0 | TENCNTRA01 | PHASE 6 / 4300001992 | COC1 | Fibra Óptica |  | 0 | Torre | 22 | 22 | N/A | NO |  |  |  | BBU5900 | SI
ORE_ORE_EL_DORADO_UL | OR0052 | EL DORADO | N/A | UL | 42 | 3277 | ORE_ORE_EL_DORADOU19 | 3277 | 43277 | ORE_ORE_EL_DORADOL7 | 3 | 2 | 0 | 3 | 0 | ORELLANA | COCA | COCA | COCA | -0.50264 | -76.9572 | Vía El Auca km 6 Coca- El Dorado. Empresa de Medios Públicos. | S/O | N/A | N/A |  |  |  |  | O&M RI |  |  |  |  | N/A | N/A |  |  |  | RI UIO | N/A | 10.64.93.85/30 | 10.64.177.73/29 | 10.41.231.85/30 | 10.41.99.165/30 | 10.41.122.116 | PFOCNTRA01 | ge-0/0/4 | PFOCNTRA01 | PFOCNTRA01 | ge-0/0/6 | TENCNTRA01 | RI / 4300001992 |  |  | Terreno |  |  |  |  | N/A | NO |  |  |  | BBU5900 | UMPT
ORE_ORE_KUPI_UL | PEND | PENDIENTE | N/A | CoTX | PEND |  | ORE_ORE_KUPI_UL |  |  | ORE_ORE_KUPI_UL | [13 empty] | ETP48200-C5CB | SI | OK | [14 empty] | 10.64.93.105/30 | N/A | N/A |  |  |  | N/A | N/A | N/A |  |  |  | 4300001992 | [7 empty] | N/A | NO
ORE_ORE_PUYANGO_UL | OR0019 | ORE_ORE_PUYANGO | N/A | CoTX | PEND |  | ORE_ORE_PUYANGO_UL |  |  | ORE_ORE_PUYANGO_UL | [13 empty] | ETP48200-C5CB | SI | OK | [10 empty] | NO | N/A | N/A | RI UIO |  | N/A | N/A |  |  |  | N/A | N/A | N/A |  |  |  | 4300001992 | [7 empty] | N/A | NO |  |  |  | NO | N/A
ORE_ORE_SAN_LUIS_DE_ARMENIA_UL | OR0019 | ORE_ORE_SAN_LUIS_DE_ARMENIA | N/A | CoTX | 42 | 3853 | ORE_ORE_SAN_LUIS_DE_ARMENIA_UL | 3853 | 43853 | ORE_ORE_SAN_LUIS_DE_ARMENIA_UL | 3 | 0 | 0 | 3 | 0 | ORELLANA | ORELLANA |  |  | -0.47853 | -77.07367 | Vía Coca-Loreto Km. 14. | Ingreso: Con llaves. | ETP48200-C5CB | SI | OK | CNEL | 182316-7 / 2000182316 | 20230174073 | Torrero: SBA | EC38202-B | ORE_ORE_SAN_LUIS_DE_ARMENIA | NO | SI | N/A | N/A | NO | COCA CNT | NO | RI UIO | 10.64.36.105/30 | N/A | N/A | 10.41.40.245/30 | 10.52.28.105/30 | 10.41.239.145 | N/A | N/A | N/A | [5 empty] | Fibra Óptica | Mamposteria | 0 | Torre | 60 | 60 | N/A | NO | NO | NO |  | NO | N/A
ORE_ORE_TARACOA_UL | OR0011 | TARACOA 3G | N/A | UL | 42 | 4870 | TARACOAU19 | 870 | 44870 | ORE_ORE_TARACOAL7 | 3 | 0 | 0 | 3 | 0 | ORELLANA | ORELLANA | TARACOA | ORELLANA | -0.49246 | -76.78075 | Km 36 vía al Auca Parroquia Tarapoa, | S/O | N/A | N/A | NO OK |  |  |  | Central Fija |  |  |  |  | N/A | N/A | Central Fija | N/A | N/A | RI UIO | N/A | 10.41.69.225/30 | 10.64.176.177/29 | 10.64.91.193/29 | 10.41.99.89/30 | 10.41.122.140 | PFOTARM01 | Gi0/4 | PFOCNTE01 | PFOCNTRA01 | ge-0/0/5 | TENCNTRA01 | PHASE 6 | TRC1 |  |  | 0 | Torre | 60 | 60 | N/A | NO |  |  |  | BBU5900 | SI
ORIENTAL(PI)U19 | PI0235 | ORIENTAL (PI) | CF | U | 42 | 4048 | ORIENTAL(PI)U19 | 148 | N/A | N/A | 3 | 2 | 0 | 0 | 0 | PICHINCHA | QUITO | QUITUMBE | QUITO | -0.30116 | -78.53412 | Los Rosales S36-23 y Pasaje 3 | Ingreso: Con llaves. | ETP48150 | NO |  | EEQ |  | 159211 | O&M RI | N/A | N/A | NO | SI |  |  | NO | GATAZO | SI | RI UIO | N/A | 10.64.40.33/30 | N/A | 10.41.41.33/30 | N/A | 10.41.122.128 | UIOGJLE01 | ge-0/2/8 | UIOGJLE01 | N/A | N/A | N/A | PHASE 1 | UIO2 | Fibra Óptica | Mamposteria | 0 | Torre | 30 | 30 | SIN EXTINTOR | SI | NO OK |  |  | NO | SI
OTAVALO_NORTEU19 | IM0254 | OTAVALO NORTE | N/A | U | 41 | 4725 | OTAVALO_NORTEU19 | 725 | N/A | N/A | 3 | 2 | 0 | 0 | 0 | IMBABURA | OTAVALO | OTAVALO | OTAVALO | 0.24844 | -78.2501 | Rukoñan y Corazas, a 200 metros del semáforo de la entrada a Peguche y panamericana norte | S/O | N/A | N/A |  |  |  |  | O&M RI |  |  |  |  | N/A | N/A |  | N/A | N/A | RI UIO | N/A | 10.64.81.1/29 | N/A | 10.41.64.129/30 | N/A | 10.41.122.20 | IBROTVLE01 | Gi0/0/0/3 | IBROTVLE01 | N/A | N/A | N/A | PHASE 5 | OTA1 | MW |  | 0 | Monopolo | 30 | 30 | N/A | NO |  |  |  | NO | SI
OTAVALOU19 | IM0039 | OTAVALO (BOSQUE) | N/A | U | 41 | 4711 | OTAVALOU19 | 711 | N/A | N/A | 3 | 3 | 0 | 0 | 0 | IMBABURA | OTAVALO | OTAVALO | OTAVALO | 0.22843 | -78.26875 | Final de la Víctor Alejandro Jaramillo e Isaac j, Barrera terreno al norte de panamericana norte, Cdla, 31 de Octubre | S/O | N/A | N/A |  |  |  |  | O&M RI |  |  |  |  | N/A | N/A |  | N/A | N/A | RI UIO | N/A | 10.64.232.169/29 | N/A | 10.41.228.85/30 | N/A | 10.41.122.8 | IBROTVLE01 | Gi0/0/0/9 | IBROTVLE01 | N/A | N/A | N/A | PHASE 1 | OTA1 | MW |  | 0 | Torre | 31 | 31 | N/A | NO |  |  |  | NO | SI
PAMBAMARCAU19 | PI0347 | PAMBAMARCA | JG | U | 41 | 4297 | PAMBAMARCAU19 | 297 | N/A | N/A | 1 | 0 | 0 | 0 | 0 | PICHINCHA | QUITO | GUAYLLABAMBA | QUITO | -0.020611 | -78.247306 | Panamericana Norte, Km 204, Hacienda San Carlos, Otón, | INGRESO: Llevar llaves. LLAVEROS: 1. | ETP48200 | NO |  |  | 200015155175 / 1401946628 | 1000977420 | O&M RI | N/A | N/A |  | SI | 5 | 3 | NO | GUAYLLABAMBA | SI | RI UIO | N/A | 10.64.225.185/29 | N/A | 10.41.224.221/30 | N/A | 10.41.123.17 | UIOTBCE01 | Gi0/16 | UIOTBCE01 | N/A | N/A | N/A | PHASE 6 | UIO12 | MW |  | 0 | Monopolo | 36 | 36 | 2019-02-01 | SI |  |  |  | NO | SI
PAPALLACTA(3G)U19 | NA0045 | PAPALLACTA(3G) | N/A | U | 42 | 4888 | PAPALLACTA(3G)U19 | 888 | N/A | N/A | 3 | 0 | 0 | 0 | 0 | NAPO | QUIJOS | PAPALLACTA | PAPALLACTA | -0.378722 | -78.146778 | Av 13 de mayo y Av Velasco Ibarra(ESTACION NODO CNT PAPALLACTA A 150 MTS DE ESTACIÓN MOVISTAR) | S/O | N/D | N/D |  |  |  |  | Torrero: PTI (ex-Otecel) | EC-NA-1002 | Papallacta | Otecel | SI | N/A | N/A | NO | N/A | N/A | RI UIO | N/A | 10.64.227.105/29 | N/A | 10.41.225.181/30 | N/A | 10.41.239.145 | TENPPLM01 | Gi0/0/23 | UIOQCNE01 | N/A | N/A | N/A | PHASE 5 | PPL1 | Fibra Óptica | Mallado | 0 | Torre | 60 | 60 | N/A | SI | N/A |  |  | NO | SI
PAS_ARA_ARAJUNO_UL | PEND | PENDIENTE | N/A | CoTX | PEND |  | PAS_ARA_ARAJUNO_UL |  |  | PAS_ARA_ARAJUNO_UL | [13 empty] | ETP48200-C5CB | SI | OK | [14 empty] | 10.64.178.9/30 | N/A | N/A |  |  |  | N/A | N/A | N/A |  |  |  | 4300001992 | [7 empty] | N/A | NO
PAS_MER_MADRE TIERRA_UL | PA0010 | PAS_MER_MADRE TIERRA | N/A | CoTX | PEND |  | PAS_MER_MADRE TIERRA_UL |  |  | PAS_MER_MADRE TIERRA_UL | [13 empty] | ETP48200-C5CB | SI | OK | [10 empty] | NO | N/A | N/A | RI RIO |  | N/A | N/A |  |  |  | N/A | N/A | N/A |  |  |  | 4300001992 | [7 empty] | N/A | NO |  |  |  | NO | N/A
PAS_MER_SHELL_UL | PA0006 | SHELL | N/A | UL | 42 | 4903 | SHELLU19 | 903 | 44903 | PAS_MER_SHELLL7 | 3 | 2 | 0 | 3 | 0 | PASTAZA | MERA | SHELL | MERA | -1.500217 | -78.060658 | Seis de Noviembre y Rio Amazonas, Entre Rio Amazonas y Mariano Narvaez | N/A | N/A | N/A |  |  |  |  | O&M RI |  |  |  |  | N/A | N/A |  | N/A | N/A | RI RIO | N/A | 10.64.82.225/29 | 10.64.176.121/29 | 10.41.65.113/30 | 10.41.99.61/30 | 10.41.122.92 | PUYSHLLE01 | Gi0/16 | PUYSHLLE01 | PUYCNTRA01 | ge-0/0/2 | PUYCNTRA01 | PHASE 4 / 4300001992 | PUY1 |  |  | 0 | Torreta | 12 | 12 | N/A | NO |  |  |  | BBU5900 | SI
PAS_PAS_CALVARIO_UL | PA0002 | CALVARIO REP | N/A | CoTX | 42 | 4909 | PAS_PAS_CALVARIO_UL | 4909 | 44909 | PAS_PAS_CALVARIO_UL | 3 | 0 | 0 | 3 | 0 | PASTAZA | PASTAZA |  | VIA A LAS ANTENAS | -1.520844 | -77.908338 | Vía Calvario - Las Palmas km 3, frente a Estación de Policía. | S/O | ETP48200-C5CB | SI | OK | N/A | N/A | N/A | Repetidor | N/A | N/A | NO | SI | N/A | N/A | NO | N/A | N/A | RI UIO | 10.64.36.253/29 | N/A | N/A | 10.41.44.245/30 | 10.52.28.253/30 | 10.41.239.145 | N/A | N/A | N/A | PUYCNTRA01 | ge-0/1/8 | PUYCNTRA01 | 4300001992 |  |  |  | 0 | Torre | 54 | 54 | N/A | NO |  |  |  | NO | N/A
PAS_PAS_TENIENTE_HUGO_ORTIZ_UL | PA0034 | PAS_PAS_TENIENTE_HUGO_ORTIZ | N/A | CoTX | 42 | 4914 | PAS_PAS_TENIENTE_HUGO_ORTIZ_UL | 4914 | 44914 | PAS_PAS_TENIENTE_HUGO_ORTIZ_UL | 3 | 0 | 0 | 3 | 0 | PASTAZA | PASTAZA |  | TENIENTE HUGO ORTIZ | -1.37577 | -77.95654 | Troncal Amazónia E45, Vía Puyo - Tena Km 18. | Ingreso: Candado NOKE. | ETP48200-C5CB | SI | OK | CNEL |  | 20222128184 | Torrero: PTI | EC-PA-1009 | Tnte_hugo_ortiz | Otecel | SI | N/A | N/A | NO | N/A | N/A | RI UIO | 10.64.178.89/29 | N/A | N/A | 10.41.70.161/30 | 10.41.100.109/30 | 10.41.122.128 | N/A | N/A | N/A |  |  |  | 4300001992 |  | Fibra Óptica | Mamposteria | 0 | Torre | 102 | 102 | N/A | NO | NO | NO |  | NO | N/A
PAS_PAS_VIA_TARQUI_UL | PA0023 | PAS_PAS_VIA_TARQUI | N/A | CoTX | 42 | 4911 | PAS_PAS_VIA_TARQUI_UL | 4911 | 44911 | PAS_PAS_VIA_TARQUI_UL | 3 | 0 | 0 | 3 | 0 | PASTAZA | PASTAZA | TARQUI |  | -1.50539 | -78.01098 | Av. Tarqui y Calle General Rumiñahui (C4), Coop Los Laureles Lote S/N. | Ingreso: Con llaves. | ETP48200-C5CB | SI | OK | CNEL |  | PENDIENTE | Torrero: PTI |  |  | NO | SI | N/A | N/A | NO | PUYO CNT | N/A | RI UIO | 10.64.93.193/30 | N/A | N/A | 10.41.239.189/30 | 10.41.99.201/30 | 10.41.122.116 | N/A | N/A | N/A |  |  |  | 4300001992 |  | Fibra Óptica | Mamposteria | 0 | Torre | 60 | 60 | N/A | NO | NO | NO |  | NO | N/A
PAS_PUY_LOJA_UL | PA0093 | PAS_PUYO_LOJA | N/A | CoTX | 42 | 3613 | PAS_PUY_LOJA_UL | 3613 | 43613 | PAS_PUY_LOJA_UL | 3 | 0 | 0 | 3 | 0 | PASTAZA | PASTAZA | PUYO | PASTAZA | -1.4824722 | -77.999805 | Av. 20 de Julio entre calle Guayas y Citayajo | S/O | N/A | N/A |  |  | 329584 | N/A | Torrero: SBA | EC75254-A | Puyo Loja |  | N/A | N/A | N/A |  | N/A | N/A | RI RIO | 10.64.235.241/29 | N/A | N/A | 10.41.229.249/30 | 10.41.92.245/30 | 10.41.239.161 | N/A | N/A | N/A | PUYLOJRC01 | ge-0/1/0 | PUYLOJRC01 | PHASE 40 | PUY1 | Fibra Óptica |  | 0 | Monopolo | 30 | 30 | N/A | NO |  |  |  | NO | N/A
PAS_PUY_MARIN_UL | PA0094 | PAS_PUYO_MARIN | N/A | CoTX | 42 | 3612 | PAS_PUY_MARIN_UL | 3612 | 43612 | PAS_PUY_MARIN_UL | 3 | 0 | 0 | 3 | 0 | PASTAZA | PASTAZA | PUYO | PASTAZA | -1.48533 | -78.00821 | Eugenio Espejo S/N y Gonzalo Pizarro a dos cuadras del Ministerio del Ambiente | S/O | N/A | N/A |  |  | 329585 | N/A | Torrero: SBA | EC75253-A | Puyo Marin |  | N/A | N/A | N/A |  | N/A | N/A | RI RIO | 10.64.92.85/29 | N/A | N/A | 10.41.230.85/30 | 10.41.92.249/30 | 10.41.239.161 | N/A | N/A | N/A | PUYMRNRC01 | ge-0/1/0 | PUYMRNRC01 | PHASE 40 | PUY1 | MW |  | 0 | Monopolo | 30 | 30 | N/A | NO |  |  |  | NO | N/A
PAS_PUY_U_ESTATAL_AMAZONICA_UL | PA0018 | PAS_PUY_U_ESTATAL_AMAZONICA | N/A | CoTX | 42 | 3647 | PAS_PUY_U_ESTATAL_AMAZONICA_UL | 3647 | 43647 | PAS_PUY_U_ESTATAL_AMAZONICA_UL | 3 | 0 | 0 | 3 | 0 | PASTAZA | PASTAZA | PUYO | PASTAZA | -1.4694 | -77.99698 | Calle Teniente Hugo Ortíz E45. | S/O | N/A | N/A |  |  |  |  | Torrero: SBA | EC77025-B | Universidad Estatal Amazonica |  |  | N/A | N/A |  | N/A | N/A | RI RIO | 10.64.92.137/30 | N/A | N/A | 10.41.230.137/30 | 10.41.92.253/30 | 10.41.122.116 | N/A | N/A | N/A | PUYUEARC01 | Gi0/1/0 | PUYCNTRA01 | PHASE 49 | PUY1 | MW |  | 0 | Torre | 42 | 42 | N/A | NO |  |  |  | NO | N/A
PAS_PUY_VIA_A_MACAS_UL | PA0103 | PAS_PUY_VIA_A_MACAS | N/A | CoTX | 42 | 3284 | PAS_PUY_VIA_A_MACAS_UL | 3284 | 43284 | PAS_PUY_VIA_A_MACAS_UL | 2 | 0 | 0 | 3 | 0 | PASTAZA | PASTAZA | PUYO | PUYO | -1.50145 | -77.98198 | Via Puyo Union Base Km 1 1/2 S/N, Sector la Merced. (Referencia: Terreno vacio en venta, junto a casa de un piso color taxo con verde). | S/O | N/D | N/D |  |  |  |  | Torrero: PTI | EC-PA-1016 | Puyo Sureste |  |  | N/A | N/A | NO | N/A | N/A | RI RIO | 10.64.143.121/30 | N/A | N/A | 10.41.231.197/30 | 10.41.95.145/30 | 10.41.239.145 | N/A | N/A | N/A | PUYVMCSRC01 | Gi0/1/1 | PUYCNTRA01 |  |  |  |  | 0 | Torre | 48 | 48 | N/A | NO |  |  |  | NO | N/A
PAS_STC_SANTA_CLARA_UL | PA0005 | SANTA CLARA (REPETIDORA) | N/A | CoTX | 42 | 4906 | PAS_STC_SANTA_CLARA_UL | 4906 | 44906 | PAS_STC_SANTA_CLARA_UL | 3 | 0 | 0 | 3 | 0 | PASTAZA | SANTA CLARA |  |  | -1.280833 | -77.884444 | Cerro Santa Clara. | S/O | ETP48200 | SI | OK |  |  |  | Repetidor | N/A | N/A | [6 empty] | N/A | RI RIO | 10.64.176.57/29 | N/A | N/A | 10.41.70.9/30 | 10.41.99.29/30 | 10.41.239.145 | N/A | N/A | N/A | PUYCNTRA01 | ge-0/0/1 | PUYCNTRA01 | / 4300001992 | [8 empty] | NO |  |  |  | NO | N/A
PASA(TU)U19 | TU0032 | PASA (TU) | N/A | U | 42 | 4491 | PASA(TU)U19 | 491 | N/A | N/A | 3 | 0 | 0 | 0 | 0 | TUNGURAHUA | AMBATO | SAN FERNANDO | AMBATO | -1.2678 | -78.72992 | Calle S/N S/N y Via Pasa - Tiliví, Pasa Centro Barrio Castillo Bajo (Central Cnt) | N/A | N/A | N/A |  |  |  |  | Central Fija | N/A | N/A |  |  | N/A | N/A |  | N/A | N/A | RI RIO | N/A | 10.64.85.81/29 | N/A | 10.41.66.169/30 | N/A | 10.41.122.164 | AMBPASAM01 | Fa0/2 | AMBSURE01 | N/A | N/A | N/A | PHASE 4 | PSA1 |  |  | 0 | Monopolo | 24 | 24 | N/A | NO |  |  |  | NO | SI
PASTOCALLEU19 | CO0015 | PASTOCALLE | N/A | U | 42 | 4674 | PASTOCALLEU19 | 674 | N/A | N/A | 3 | 1 | 0 | 0 | 0 | COTOPAXI | LATACUNGA | SAN JUAN DE PASTOCALLE | LATACUNGA | -0.730532 | -78.636305 | Av, 24 de Mayo Dos cuadras al Oeste del Parque central de Pastocalle | S/O | N/A | N/A |  |  |  |  | O&M RI |  |  |  |  | N/A | N/A |  | N/A | N/A | RI RIO / RI UIO | N/A | 10.64.84.161/29 | N/A | 10.41.66.81/30 | N/A | 10.41.122.152 | LTCPSTCE01 | Gi0/2 | LTCPSTCE01 | N/A | N/A | N/A | PHASE 4 | LAS1 | MW |  | 0 | Monopolo | 30 | 30 | N/A | NO |  |  |  | NO | SI
PATAIN(CO)U19 | CO0214 | PATAIN (3G) | N/A | U | 42 | 4673 | PATAIN(CO)U19 | 673 | N/A | N/A | 3 | 0 | 0 | 0 | 0 | COTOPAXI | SALCEDO | PANSALEO | SALCEDO | -1.08442 | -78.58625 | Calle S/N S/N y Panamericana 35, Poblado Patain, Loma de Parra a 100m de la UPC | S/O | N/A | N/A |  |  |  |  | O&M RI |  |  |  |  | N/A | N/A |  | N/A | N/A | RI RIO / RI UIO | N/A | 10.64.83.1/29 | N/A | 10.41.65.129/30 | N/A | 10.41.122.164 | LTCPTIM01 | Gi0/0/3 | LTCSALDE01 | N/A | N/A | N/A | PHASE 4 | SLD1 | Fibra Óptica |  | 0 | Torre | 42 | 42 | N/A | NO |  |  |  | NO | SI
PEDERNALES(MANABI)U19 | MA0045 | PEDERNALES (MANABI) | N/A | U | 42 | 4989 | PEDERNALES(MANABI)U19 | 989 | N/A | N/A | 3 | 3 | 0 | 0 | 0 | MANABI | PEDERNALES | PEDERNALES | PEDERNALES | 0.070833 | -80.054166 | AV ELOY ALFARO Y VELASCO IBARRA (CENTRAL CNT PEDERNALES) | S/O | N/A | N/A |  |  |  |  | Central Fija |  |  |  |  | N/A | N/A |  | N/A | N/A | RI UIO / RI MAN | N/A | 10.64.88.89/29 | N/A | 10.41.68.45/30 | N/A | 10.41.122.116 | PVJPDRNE01 | ge-1/3/3 | PVJPDRNE01 | N/A | N/A | N/A | PHASE 5 | PEN1 | Fibra Óptica |  | 0 | Torre Existente | 45 | 45 | N/A | NO |  |  |  | NO | SI
PERUCHOU19 | PI0090 | PERUCHO | JG | U | 41 | 4291 | PERUCHOU19 | 291 | N/A | N/A | 2 | 0 | 0 | 0 | 0 | PICHINCHA | QUITO | PERUCHO | QUITO | 0.108944 | -78.424444 | Av. Mariscal Sucre y García Moreno, diagonal al parque de Perucho. | INGRESO: Retirar las llaves de ingreso en la Central en Guayllabamba. Llave Generica en sitio. | ETP48200 | NO | NO OK | N/A | N/A | N/A | Central Fija | N/A | N/A | NO | SI | N/A | N/A | Central Fija | N/A | N/A | RI UIO | N/A | 10.64.228.57/29 | N/A | 10.41.226.29/30 | N/A | 10.41.79.189 | UIOPRCHM01 | Gi0/10 | UIOPMSQE01-a | N/A | N/A | N/A | PHASE 6 | SJM1 | Fibra Optica Pathcord | Mallado | 0 | Monopolo | 30 | 30 |  | SI |  |  |  | NO | SI
PI_UIO_ABELARDO_MONCAYO_UL | PI0593 | ABELARDO MONCAYO | FT | CoTX | 41 | 4076 | PI_UIO_ABELARDO_MONCAYO_UL | 76 | 44076 | PI_UIO_ABELARDO_MONCAYO_UL | 3 | 0 | 3 | 0 | 0 | PICHINCHA | QUITO | RUMIPAMBA | QUITO | -0.17966 | -78.49472 | Av. America N34-437 y Francisco Hernandez, Edificio Jativa. | Ingreso: Con permiso de ingreso. Llaves de acceso a terraza entregada por Administrador del piso. (Administrador entrega solo en horario de 7:00 a 18:00). Contacto: Sra Pilar Romero - 022249756. | ETP48200 | SI | OK | EEQ | 200013736315 / 1401785412 | 657227 | O&M RI | N/A | N/A | NO | NO | 2 | 2 | NO | IÑAQUITO (PARQUEADERO) | SI | RI UIO | 10.64.128.1/29 | N/A | N/A | 10.41.65.193/30 | 10.41.80.1/29 | 10.41.122.8 | N/A | N/A | N/A | UIOABMRC01 | Gi0/2/0 | UIOCRDRA01 | PHASE 3 | UIO5 | Fibra Óptica |  | 15 | Torreta | 9 | 24 |  | SI |  |  |  | 2023-07-01 | N/A
PI_UIO_AGUA_CLARA_UL | PI0641 | AGUA CLARA (PI) | PR | CoTX | 41 | 4077 | PI_UIO_AGUA_CLARA_UL | 77 | 44077 | PI_UIO_AGUA_CLARA_UL | 2 | 2 | 2 | 0 | 0 | PICHINCHA | QUITO | COTOCOLLAO | QUITO | -0.11472 | -78.48327 | Av. Real Audiencia N66-79 y los Eucaliptos, Frente al Parque de los Recuerdos | Requiere Permiso de Ingreso. Ingreso por el interior del hogar. Llave Universal. Contacto: Sr. Jose López - 0997868777 / 022482638. | ETP48150 | NO | OK | EEQ | 200013631292 / 1401753320 | 677689 | O&M RI | N/A | N/A | NO | NO | 1 | 3 | NO | COTOCOLLAO | SI | RI UIO | 10.64.128.9/29 | N/A | N/A | 10.41.40.217/30 | 10.41.80.9/29 | 10.41.123.41 | N/A | N/A | N/A | UIOAGCRC01 | Gi0/2/0 | UIOINQRB01 | PHASE 2 | UIO8 | Fibra Óptica | Terraza | 8.4 | Torreta | 12 | 20.4 |  | SI |  |  |  | 2023-07-01 | N/A
PI_UIO_AJAVI_UL | PI0535 | AJAVI | CF | CoTX | 42 | 4078 | PI_UIO_AJAVI_UL | 78 | 44078 | PI_UIO_AJAVI_UL | 3 | 1 | 3 | 0 | 0 | PICHINCHA | QUITO | SOLANDA | QUITO | -0.26829 | -78.53653 | Calle Archilla S18-50 y Marcelo Espinoza | Contacto: Sr. Wilfrido Sanchez - 022682442. | ETP48150 | NO | OK | EEQ | 1401730415 / 200013325499 | 666044 | O&M RI | N/A | N/A | NO | NO | 1 | 3 | NO | GATAZO | SI | RI UIO | 10.64.128.17/29 | N/A | N/A | 10.41.45.101/30 | 10.41.80.17/29 | 10.41.122.164 | N/A | N/A | N/A | UIOAJVRC01 | Gi0/2/0 | UIOSLDRA01 | PHASE 2 | UIO2 | Fibra Óptica |  | 13.1 | Mástil | 6 | 19.1 |  | SI |  |  |  | 2023-07-01 | N/A
PI_UIO_ALONSO_DE_ANGULO_UL | PI0422 | ALONSO_DE_ANGULO(3G) | CF | CoTX | 42 | 4058 | PI_UIO_ALONSO_DE_ANGULO_UL | 58 | 44058 | PI_UIO_ALONSO_DE_ANGULO_UL | 3 | 3 | 3 | 3 | 0 | PICHINCHA | QUITO | LA MAGDALENA | QUITO | -0.246638889 | -78.52783333 | Pasaje Aguirre Puga OE2-121 y Jipijapa. | Contacto: Sr Galo Molina 0995092017. | ETP48150 | NO | OK | EEQ | 200013313552 / 1401730410 | 660721 | O&M RI | N/A | N/A | NO | NO | 1 | 1 | NO | VILLAFLORA | SI | RI UIO | 10.64.128.33/29 | N/A | N/A | 10.41.40.137/30 | 10.41.80.33/29 | 10.41.122.164 | N/A | N/A | N/A | UIOADARC01 | Gi0/2/0 | UIOVLFRA01 | PHASE 1 | UIO3 | IPRAN (óptico) | Terraza | 10 | Torreta | 12 | 22 | 2020-02-01 | SI |  |  |  | 2023-07-01 | N/A
PI_UIO_ALTOS_DEL_VALLE_UL | PI0595 | ALTOS DEL VALLE | JG | CoTX | 41 | 4079 | PI_UIO_ALTOS_DEL_VALLE_UL | 79 | 44079 | PI_UIO_ALTOS_DEL_VALLE_UL | 3 | 0 | 3 | 3 | 0 | PICHINCHA | QUITO | NAYON | QUITO | -0.18156 | -78.44283 | Av. Eugenio Espejo OE5-o3 y Papallacta, Barrio San Francisco | INGRESO: 1 llavero con 2 llaves, 1 de candado de acceso principal y 1 de ingreso al nodo B. | ETP48150 | NO | OK | EEQ | 1401753073 / 200013656745 | 690100 | O&M RI | N/A | N/A | NO |  | 1 | 3 | NO | LA LUZ | SI | RI UIO | 10.64.128.41/29 | N/A | N/A | 10.41.40.221/30 | 10.41.80.41/29 | 10.41.122.56 | N/A | N/A | N/A | UIOALVRC01 | Gi0/2/0 | UIOCBYRA01 | PHASE 2 | UIO11 | MW |  | N/A | Monopolo | 30 | 30 |  | SI |  |  |  | 2023-07-01 | N/A
PI_UIO_AMAGASI_DEL_INCA_UL | PI0530 | AMAGASI DEL INCA | JF | CoTX | 41 | 4060 | PI_UIO_AMAGASI_DEL_INCA_UL | 60 | 44060 | PI_UIO_AMAGASI_DEL_INCA_UL | 2 | 0 | 1 | 1 | 0 | PICHINCHA | QUITO | SAN ISIDRO DEL INCA | QUITO | -0.14508 | -78.46022 | Jose Felix Barreiro E16-245 Lote 17 | Ingreso: Solo candado generico. (Casa no tiene cerramiento, acceso libre a la terraza) | ETP48150 | NO | NO OK | EEQ | 200013404518 / 1401730498 | 665801 | O&M RI | N/A | N/A | NO | SI | 1 | 1 | NO | LA LUZ | SI | RI UIO | 10.64.132.57/29 | N/A | N/A | 10.41.40.141/30 | 10.41.84.57/29 | 10.41.122.20 | N/A | N/A | N/A | UIOAMIRC01 | Gi0/2/0 | UIOINQRB01 | PHASE 1 | UIO7 | MW | Terraza | 6 | Mástil | 4 | 10 | 2020-10-01 | SI |  |  |  | 2023-07-01 | N/A
PI_UIO_AMAZONAS_UL | PI0554 | AMAZONAS | JF | CoTX | 41 | 4080 | PI_UIO_AMAZONAS_UL | 80 | 44080 | PI_UIO_AMAZONAS_UL | 3 | 3 | 3 | 0 | 0 | PICHINCHA | QUITO | IÑAQUITO | QUITO | -0.17274 | -78.48456 | Av. Amazonas y Villalengua , esquina (Edificio Amazonas). | Ingreso: Permiso Impreso aprobado y llaves en terraza. Guardia del Banco Amazonas da acceso a cuarto de medidores. Subsuelo dos. | ETP48150 | NO | No OK | EEQ | 200013390923 / 1401748144 | 681699 | O&M RI | N/A | N/A | NO | NO | 1 | 1 | NO | IÑAQUITO (PARQUEADERO) | SI | RI UIO | 10.64.128.49/29 | N/A | N/A | 10.41.40.225/30 | 10.41.80.49/29 | 10.41.123.17 | N/A | N/A | N/A | UIOAMZRC01 | Gi0/2/0 | UIOINQRB01 | PHASE 1 | UIO5 | Fibra Óptica | Terraza | 40 | Mástil | 4 | 44 | 2019-10-01 | SI | N/A | NO |  | 2023-07-01 | N/A
PI_UIO_ARELLANO_UL | PI0864 | ARELLANO | JF | CoTX | 41 | 4324 | PI_UIO_ARELLANO_UL | 324 | 44324 | PI_UIO_ARELLANO_UL | 2 | 0 | 2 | 0 | 0 | PICHINCHA | QUITO | EL INCA | QUITO | -0.156359 | -78.463624 | Francisco Arevalo y De Las Malvas esq. | INGRESO: Se necesita permiso de ingreso a condominios, se utilizan las 4 llaves (La puerta de calle no se tiene llave solo con guardia). Contacto de ingreso: 0998655783 / Janeth Bonilla. | ETP48200 | SI | NO OK | EEQ | 200014649293 / 1401898289 | 1375661 | O&M RI | N/A | N/A | NO | NO | 5 | 1 | NO | IÑAQUITO (PARQUEADERO) | SI | RI UIO | 10.64.136.233/29 | N/A | N/A | 10.41.226.169/30 | 10.41.88.233/29 | 10.41.122.32 | N/A | N/A | N/A | UIOARERC01 | Gi0/2/0 | UIOMSRRA01 | PHASE 6 | UIO6 | Fibra Óptica |  | 15 | Mástil | 3 | 18 | 2020-11-01 | SI |  |  |  | 2023-07-01 | N/A
PI_UIO_ASAMBLEA_NACIONAL_UL | PI0341 | ASAMBLEA NACIONAL | FT | CoTX | 41 | 4942 | PI_UIO_ASAMBLEA_NACIONAL_UL | 942 | 44942 | PI_UIO_ASAMBLEA_NACIONAL_UL | 2 | 0 | 2 | 0 | 0 | PICHINCHA | QUITO | ITCHIMBÍA | QUITO | -0.213133333 | -78.49873889 | Av. Gran Colombia y Calle Piedrahita, Asamblea Nacional del Ecuador | Ingreso: Solicitar el Acceso a Infraestructura Técnica (Carlos Ordoñez) | Pendiente | Pendiente | NO OK | N/A | N/A | N/A | O&M RI | N/A | N/A | NO | NO | N/A | N/A | NO | N/A | NO | RI UIO | 10.64.134.105/29 | N/A | N/A | 10.41.60.49/29 | 10.41.86.105/29 | 10.41.122.8 | N/A | N/A | N/A | UIOASMRC01 | Gi0/2/0 | UIOMSCRB01 |  | UIO4 | Fibra Óptica | Mallado | N/A | N/A | N/A | N/A | 2019-01-01 | SI |  |  |  | 2023-07-01 | N/A
PI_UIO_ATAHUALPA_UL | PI0264 | ATAHUALPA | FT | CoTX | 41 | 4081 | PI_UIO_ATAHUALPA_UL | 81 | 44081 | PI_UIO_ATAHUALPA_UL | 3 | 2 | 3 | 0 | 0 | PICHINCHA | QUITO | RUMIPAMBA | QUITO | -0.18384 | -78.48951 | Av. de la República N17-83 y Av. Atahualpa. Edificio “Prisma Dos” . | Ingreso: Con permiso aprobado entregada a guardianía para entrega de llaves de acceso a terraza. En terraza una sola llave Universal en cerramiento. | ETP48150 | NO | NO OK |  | 200013512385 / 1401767682 | 212008 | O&M RI | N/A | N/A |  | NO | 1 | 3 | NO | IÑAQUITO (PARQUEADERO) | SI | RI UIO | 10.64.128.65/29 | N/A | N/A | 10.41.40.241/30 | 10.41.80.65/29 | 10.41.96.9 | N/A | N/A | N/A | UIOATHRC01 | Gi0/2/0 | UIOLCLRA01 | PHASE 2 | UIO5 | IPRAN (óptico) | Terraza | 36 | Mástil / Fachada | 6 | 42 | 2020-11-01 | SI |  |  |  | 2023-07-05 | N/A
PI_UIO_ATOM_CELL_SENAIN_UL | PI0996 | SENAIN | JG | UL | 41 | 4210 | ATOM_CELL_SENAINU19 | 210 | 44210 | PI_UIO_ATOM_CELL_SENAINL21 | 1 | 0 | 1 | 0 | 0 | PICHINCHA | QUITO | CUMBAYA | QUITO | -0.213898 | -78.450715 | General Eloy Alfaro y Rio Santiago (Esquina), Junto a Colegio Spellman de varones, SIN-Lumbisi, Sector San Juan de Cumbaya, | Comunicar con personal para autorización de ingreso. Jorge Estévez 0997262294 / Castor 0996184102 | N/A | N/A |  |  |  |  | O&M RI | N/A | N/A |  |  | N/A | N/A | NO | N/A | N/A | RI UIO | N/A | 10.64.227.89/29 | 10.64.144.25/29 | 10.41.225.173/30 | 10.42.1.25/29 | 10.41.123.41 | UIOSFPM01 | Gi0/0/23 | UIOCBYE01 | UIOSFPM01 | Gi0/0/23 | UIOCBYE01 |  | UIO11 | Fibra Óptica |  | 0 | Pared | 3 | 3 |  | SI |  |  |  | NO | N/A
PI_UIO_AV_AMAZONAS_TRR_UL | PI0865 | AV AMAZONAS TRR | FT | CoTX | 41 | 4965 | PI_UIO_AV_AMAZONAS_TRR_UL | 965 | 44965 | PI_UIO_AV_AMAZONAS_TRR_UL | 3 | 3 | 3 | 0 | 0 | PICHINCHA | QUITO | MARISCAL SUCRE | QUITO | -0.205731 | -78.496408 | Calle Jorge Washingtone E4-59 y Av. Rio Amazonas. Edificio Rocafuerte. | INGRESO: En el dia guardia (7am-7pm) . Fuera de horario,en sitio contactar a guardia que permanece toda la noche con hoja de acceso de SBA. o llamar al conserge, esto a traves de SBA quienes son los que tienen los contactos. ( candado con clave, sin llaves). | ETP48200 | SI |  | EEQ | 200014630780 / 1401916203 | 507188 | Torrero: SBA | EC68021-R | Av Amazonas |  | NO | N/A | N/A | NO | N/A | N/A | RI UIO | 10.64.136.241/29 | N/A | N/A | 10.41.227.1/30 | 10.41.88.241/29 | 10.41.96.9 | N/A | N/A | N/A | UIOAVARC01 | Gi0/2/0 | UIOMSCRB01 | PHASE 6 | UIO4 | Fibra Óptica | Terraza | 27 | Mástil | 3 | 30 | N/A | SI |  |  |  | 2023-07-05 | N/A
PI_UIO_BATAN_ALTO_UL | PI0532 | BATAN_ALTO(3G) | FT | CoTX | 41 | 4062 | PI_UIO_BATAN_ALTO_UL | 62 | 44062 | PI_UIO_BATAN_ALTO_UL | 3 | 0 | 3 | 0 | 0 | PICHINCHA | QUITO | IÑAQUITO | QUITO | -0.183589 | -78.47521 | Av. Juan de Dios N34-354 y Federico Páez | INGRESO: Con llaves (2) desde el exterior de la calle. Llave Universal se cambia pq no abre cerramiento. (CV). | ETP48150 | NO | NO OK |  | 1401782905 / 200013671389 | 705540 | O&M RI | N/A | N/A |  |  | 2 | 2 | NO | IÑAQUITO (PARQUEADERO) | SI | RI UIO | 10.64.128.81/29 | N/A | N/A | 10.41.65.209/30 | 10.41.80.81/29 | 10.41.122.20 | N/A | N/A | N/A | UIOBAARC01 | Gi0/2/0 | UIOINQRB01 | PHASE 2 | UIO5 | MW |  | 12 | Torreta | 9 | 21 |  | SI |  |  |  | 2023-07-05 | N/A
PI_UIO_BELLAVISTA_UL | PI0809 | BELLAVISTA 3G | JG | CoTX | 41 | 4083 | PI_UIO_BELLAVISTA_UL | 83 | 44083 | PI_UIO_BELLAVISTA_UL | 2 | 0 | 2 | 0 | 0 | PICHINCHA | QUITO | IÑAQUITO | QUITO | -0.18828 | -78.47704 | Gonzales Suarez N33-95 y Bosmediano, Edificio Asturias | INGRESO: Llevar permiso Impreso. | ETP48200 | SI |  |  | 1401754318 / 200013443433 | 672756 | O&M RI | N/A | N/A |  |  | 1 | 3 | NO | IÑAQUITO (PARQUEADERO) | SI | RI UIO | 10.64.128.97/29 | N/A | N/A | 10.41.65.217/30 | 10.41.80.97/29 | 10.41.79.189 | N/A | N/A | N/A | UIOBLVRC01 | Gi0/2/0 | UIOQCNRA01 | PHASE 3 | UIO5 | MW |  | 31 | Fachada | 0 | 31 |  | SI |  |  |  | 2023-07-05 | N/A
PI_UIO_BELLO_HORIZONTE_TRR_UL | PI0866 | BELLO HORIZONTE TRR | FT | CoTX | 41 | 4966 | PI_UIO_BELLO_HORIZONTE_TRR_UL | 966 | 44966 | PI_UIO_BELLO_HORIZONTE_TRR_UL | 3 | 0 | 3 | 0 | 0 | PICHINCHA | QUITO | MARISCAL SUCRE | QUITO | -0.198664 | -78.485275 | Av. Francisco de Orellana E9-38 y Av. 6 de Diciembre | Ingreso: Candado con Clave. Permiso se presenta al conserje. | ETP48200 | NO | NO OK | EEQ | 200015151422 / 1401958456 | 1000929029 | Torrero: SBA | EC68512-R | Bello Horizonte | Otecel | NO | N/A | N/A | NO | N/A | SI | RI UIO | 10.64.136.249/29 | N/A | N/A | 10.41.227.5/30 | 10.41.88.249/29 | 10.41.122.20 | N/A | N/A | N/A | UIOBEHRC01 | Gi0/2/0 | UIOLPZRA01 | PHASE 6 | UIO5 | Fibra Óptica | Terraza | 27 | Mástil | 3 | 30 | 2020-04-01 | SI |  | Desmontar antenas 3G |  | 2023-07-05 | N/A
PI_UIO_BENALCAZAR_1000_TRR_UL | PI0867 | BENALCAZAR_MIL TRR | FT | CoTX | 41 | 4961 | PI_UIO_BENALCAZAR_1000_TRR_UL | 961 | 44961 | PI_UIO_BENALCAZAR_1000_TRR_UL | 3 | 2 | 3 | 0 | 0 | PICHINCHA | QUITO | SAN JUAN | QUITO | -0.211417 | -78.501444 | Av. Diez De Agosto Oe1-20 y Calle Riofrio | INGRESO: Candado con clave (5678). | ETP48200 | NO |  | EEQ | 200015120708 | 1001029239 | Torrero: SBA | EC68061-R | Edi Benalcazar Mil |  |  | 5 | 1 | NO | QUITO CENTRO | SI | RI UIO | 10.64.137.1/29 | N/A | N/A | 10.41.227.145/30 | 10.41.89.1/29 | 10.41.96.9 | N/A | N/A | N/A | UIOBENRC01 | Gi0/2/0 | UIOSJURA01 | PHASE 6 | UIO4 | Fibra Óptica |  | 21 | Torreta | 9 | 30 | 2020-09-01 | SI |  |  |  | 2023-07-05 | N/A
PI_UIO_BENALCAZAR_UL | PI0597 | BENALCAZAR | FT | CoTX | 41 | 4084 | PI_UIO_BENALCAZAR_UL | 84 | 44084 | PI_UIO_BENALCAZAR_UL | 3 | 1 | 3 | 0 | 0 | PICHINCHA | QUITO | IÑAQUITO | QUITO | -0.18299 | -78.47859 | Av. 6 de Diciembre N34-290 y Gaspar Cañero, Edificio Petroamazonas frente al Colegio Benalcazar | INGRESO: Enviar correo a: Paul_Yanez@petroamazonas.gob.ec con copia a Beatriz_Vasconez@petroamazonas.gob.ec, adjuntado el permiso de ingreso. Ingreso con llave en terraza. | ETP48200 | SI |  | PAM | N/A | N/A | O&M RI | N/A | N/A | NO | NO | 2 | 2 | NO | IÑAQUITO (PARQUEADERO) | SI | RI UIO | 10.64.132.65/29 | N/A | N/A | 10.41.67.89/30 | 10.41.84.65/29 | 10.41.122.20 | N/A | N/A | N/A | UIOBCZRC01 | Gi0/2/0 | UIOLCLRA01 | PHASE 3 | UIO5 | Fibra Óptica | Terraza | 33 | Mástil | 4 | 37 |  | SI | NO |  |  | 2023-07-05 | N/A
PI_UIO_BICENTENARIO_UL | PI0758 | BICENTENARIO 3G | JF | CoTX | 41 | 4313 | PI_UIO_BICENTENARIO_UL | 313 | 44313 | PI_UIO_BICENTENARIO_UL | 3 | 0 | 3 | 0 | 0 | PICHINCHA | QUITO | CONCEPCION | QUITO | -0.14653 | -78.49201 | Cristoval Sandoval Oe3-576 y Av de la Prensa | INGRESO: Se necesita permiso para que propietario abra puerta de calle, inquilino permite el ingreso. Además de las llaves. | ETP48200 | SI |  |  | 200014527051 / 1401894316 | 712458 | O&M RI | N/A | N/A | NO | SI | 5 | 1 | NO | DROIRA | NO | RI UIO | 10.64.135.233/29 | N/A | N/A | 10.41.225.217/30 | 10.41.87.233/29 | 10.41.79.189 | N/A | N/A | N/A | UIOBICRC01 | Gi0/2/0 | UIOLFLRA01 | PHASE 6 | UIO6 | Fibra Óptica |  | 9.5 | Mástil | 6 | 15.5 | 2016-11-26 | SI | NO | Bajar Antenas |  | 2023-07-05 | N/A
PI_UIO_BILOXI_UL | PI0598 | BILOXI | CF | CoTX | 42 | 4085 | PI_UIO_BILOXI_UL | 85 | 44085 | PI_UIO_BILOXI_UL | 4 | 1 | 3 | 0 | 0 | PICHINCHA | QUITO | LA MENA | QUITO | -0.25977 | -78.54315 | Chicana S17 y pasaje OE5X, Barrio 14 de Enero, | INGRESO: Contactar a Propietario Daniel Reyes (022638671) Previo al ingreso. Con permiso aprobado, para que permita acceso, En terraza llave Universal. | ETP48150 | NO |  |  | 1401754554 / 200013328071 | 1000896107 | O&M RI | N/A | N/A | NO |  | N/A | N/A | NO | DROIRA | NO | RI UIO | 10.64.128.105/29 | N/A | N/A | 10.41.40.253/30 | 10.41.80.105/29 | 10.41.239.145 | N/A | N/A | N/A | UIOBLXRC01 | Gi0/2/0 | UIOPTDRA01 | PHASE 2 | UIO2 | Fibra Óptica |  | 14 | Mástil | 4 | 18 |  | SI |  |  |  | 2023-07-05 | N/A
PI_UIO_BRASIL_UL | PI0233 | BRASIL (PICH) (WM) | JF | CoTX | 41 | 4029 | PI_UIO_BRASIL_UL | 29 | 44029 | PI_UIO_BRASIL_UL | 3 | 0 | 3 | 3 | 0 | PICHINCHA | QUITO | LA CONCEPCION | QUITO | -0.14986 | -78.49302 | Calle Nicolás López OE4-31 y Av. Brasil. | INGRESO: Dueño de sitio permite el ingreso. Candado con clave (0903). | ETP48150 | NO |  | EEQ | 200009994100 / 1401270797 |  | Torrero: ETC | N/D | N/D | NO | NO | 1 | 1 | NO | N/A | N/A | RI UIO | 10.64.128.113/29 | N/A | N/A | 10.41.40.101/30 | 10.41.80.113/29 | 10.41.123.17 | N/A | N/A | N/A | UIOBRARC01 | Gi0/2/0 | UIOINQRB01 | PHASE 1 | UIO6 | Fibra Óptica | Terraza | 0 | Torre | 30 | 30 |  | SI |  |  |  | 2023-07-05 | N/A
PI_UIO_BUGAMBILLAS_UL | PI0543 | BUGAMBILLAS | JF | CoTX | 41 | 4086 | PI_UIO_BUGAMBILLAS_UL | 86 | 44086 | PI_UIO_BUGAMBILLAS_UL | 3 | 0 | 3 | 0 | 0 | PICHINCHA | QUITO | JIPIJAPA | QUITO | -0.15748 | -78.47266 | Av. Las Palmeras N12-136 y Las Gardenias. | Ingreso: Con llaves. | ETP48150 | NO |  | EEQ | 200013384603 / 1401730492 | 665806 | O&M RI | N/A | N/A | NO | SI |  |  | NO | IÑAQUITO (PARQUEADERO) | SI | RI UIO | 10.64.128.121/29 | N/A | N/A | 10.41.45.85/30 | 10.41.80.121/29 | 10.41.96.9 | N/A | N/A | N/A | UIOBGMRC01 | Gi0/2/0 | UIOMSRRA01 | PHASE 1 | UIO6 | Fibra Óptica | Terraza | 10 | Mástil | 6 | 16 | 2019-07-01 | SI |  |  |  | 2023-07-05 | N/A
PI_UIO_BUSTAMANTE_UL | PI0694 | BUSTAMANTE | PR | CoTX | 41 | 4075 | PI_UIO_BUSTAMANTE_UL | 75 | 44075 | PI_UIO_BUSTAMANTE_UL | 3 | 0 | 2 | 0 | 0 | PICHINCHA | QUITO | COTOCOLLAO | QUITO | -0.11824 | -78.49644 | Jose H, Figueroa Oe5-71 y Emilio Bustamante | INGRESO: No se disponde llave de puerta de calle,Propietario indica que siempre pasa alguien en la casa, TLF: 022596346 | ETP48200 | SI |  |  | 1401820049 / 200013894908 | 1001801676 | O&M RI | N/A | N/A |  |  | 4 | 1 | NO | COTOCOLLAO | SI | RI UIO | 10.64.132.73/29 | N/A | N/A | 10.41.68.33/30 | 10.41.84.73/29 | 10.41.79.189 | N/A | N/A | N/A | UIOCTCRA02 | Gi0/0/6 | UIOCNDRA02 | PHASE 5 | UIO8 | Fibra Óptica |  | 5.5 | Mástil | 6 | 11.5 |  | SI |  | Temperatura |  | 2023-07-05 | N/A
PI_UIO_CALDAS_UL | PI0695 | CALDAS | FT | CoTX | 41 | 4103 | PI_UIO_CALDAS_UL | 13 | 44103 | PI_UIO_CALDAS_UL | 3 | 1 | 2 | 0 | 0 | PICHINCHA | QUITO | CENTRO HISTORICO | QUITO | -0.217 | -78.50382 | Gral. Pedro Briceño E1-65 entre Av. Gran Colombia y Calle Los Ríos. | Ingreso: Con permiso impreso. Sitio en parqueadero vehicular. | ETP48200 | NO |  | EEQ | 200014584045 | 1298298 | O&M RI | N/A | N/A |  | NO | 4 | 1 | NO | QUITO CENTRO | SI | RI UIO | 10.64.135.129/29 | N/A | N/A | 10.41.226.109/30 | 10.41.87.129/29 | 10.41.79.189 | N/A | N/A | N/A | UIOCLDRC01 | Gi0/2/0 | UIOMSCRB01 | PHASE 6 | UIO4 | Fibra Óptica |  | 0 | Monopolo | 24 | 24 | 2020-11-01 | SI |  |  |  | 2023-07-05 | N/A
PI_UIO_CALDERON_QUIFATEX_UL | PI0276 | CALDERON QUIFATEX | PR | CoTX | 41 | 4087 | PI_UIO_CALDERON_QUIFATEX_UL | 87 | 44087 | PI_UIO_CALDERON_QUIFATEX_UL | 3 | 1 | 3 | 3 | 0 | PICHINCHA | QUITO | CALDERON | QUITO | -0.10767 | -78.44138 | Pasaje S/N y Calixto Muzo. | Ingreso: Permiso a PTI. Ingreso con llaves. | ETP48200 | SI | NO OK | EEQ | 201003692898 / | 1000396549 | Torrero: PTI | EC-PC-1563 | Calderon Quifatex | NO | SI | N/A | N/A | NO | CARAPUNGO | N/A | RI UIO | 10.64.137.9/29 | N/A | N/A | 10.41.45.105/30 | 10.41.89.9/29 | 10.41.79.189 | N/A | N/A | N/A | UIOCLDRA02 | Gi0/0/9 | UIOINQRB03 | PHASE 2 | UIO7 | Fibra Óptica | Mamposteria | 0 | Monopolo | 30 | 30 | N/A | SI |  |  |  | 2023-07-05 | N/A
PI_UIO_CAMANO_UL | PI0854 | CAMAÑO 3G | JG | CoTX | 41 | 3522 | PI_UIO_CAMANO_UL | 522 | 43522 | PI_UIO_CAMANO_UL | 2 | 0 | 2 | 0 | 0 | PICHINCHA | QUITO | MARISCAL SUCRE | QUITO | -0.193544 | -78.478415 | Av. La Coruña N32-229 y Camaño. Ed. Santa Maria de la Coruña. | INGRESO: Permiso a SBA. Guardia 24 horas se requiere hablar con la administradora Sra Natalie Teran 3237144 0995795487. Llave inteligente. | ETP48200 | NO | NO OK | EEQ | 200014986745 / 1401958462 |  | Torrero: SBA | EC75267-R | Camano |  |  | N/A | N/A | NO | N/A | N/A | RI UIO | 10.64.140.225/29 | N/A | N/A | 10.41.228.57/30 | 10.41.93.57/29 | 10.41.79.189 | N/A | N/A | N/A | UIOCMNORC01 | ge-0/1/1 | UIOLPZRA01 | PHASE 7 | UIO5 | Fibra Óptica |  | 21 | Mástil | 3 | 24 |  | SI |  |  |  | 2023-07-05 | N/A
PI_UIO_CAPILLA_UL | PI0868 | CAPILLA | JG | CoTX | 41 | 4850 | PI_UIO_CAPILLA_UL | 850 | 44850 | PI_UIO_CAPILLA_UL | 3 | 0 | 3 | 0 | 0 | PICHINCHA | QUITO | IÑAQUITO | QUITO | -0.189703 | -78.469957 | Calle M. Calvache E18-33. Frente a la Capilla del Hombre. | INGRESO: Con llaves y llave inteligente en el sitio. | ETP48200 | NO |  | EEQ | 1401955350 / 200015078781 | 1001307463 | Torrero: SBA | EC75256-R | Capilla |  | SI | 5 | 1 | NO | IÑAQUITO (PARQUEADERO) | SI | RI UIO | 10.64.140.233/29 | N/A | N/A | 10.41.228.21/30 | 10.41.93.65/29 | 10.41.123.17 | N/A | N/A | N/A | UIOCPLARC01 | ge-0/1/1 | UIOLCLRA01 | PHASE 6 | UIO5 | Fibra Óptica |  | 12 | Torreta | 9 | 21 |  | SI |  |  |  | 2023-07-05 | N/A
PI_UIO_CARAPUNGO_NORTE_UL | PI0642 | CARAPUNGO NORTE | PR | CoTX | 41 | 4089 | PI_UIO_CARAPUNGO_NORTE_UL | 89 | 44089 | PI_UIO_CARAPUNGO_NORTE_UL | 3 | 2 | 3 | 0 | 0 | PICHINCHA | QUITO | CALDERON | QUITO | -0.09245 | -78.44935 | Av. Galo Plaza Lasso Oe10-234 y Jaime Roldos Aguilera | INGRESO: | ETP48200 | NO | NO OK |  | 200013644469 | 690313 | O&M RI | N/A | N/A |  |  | 1 | 3 | NO | CARAPUNGO | SI | RI UIO | 10.64.137.25/29 | N/A | N/A | 10.41.44.9/30 | 10.41.89.25/29 | 10.41.122.56 | N/A | N/A | N/A | UIOCRPRA02 | Gi0/0/8 | UIOPMSQRA02 | PHASE 2 | UIO7 | Fibra Óptica |  | 8 | Mástil | 4 | 12 | 2020-02-01 | SI |  |  |  | 2023-07-05 | N/A
PI_UIO_CARAPUNGO_UL | PI0544 | CARAPUNGO(3G) | PR | CoTX | 41 | 4090 | PI_UIO_CARAPUNGO_UL | 90 | 44090 | PI_UIO_CARAPUNGO_UL | 3 | 1 | 3 | 0 | 0 | PICHINCHA | QUITO | CALDERON | QUITO | -0.10042 | -78.45341 | Río Chanchan Oe11-372 y Av. Padre Luis Vaccari | INGRESO: Se necesitan 3 llaves. Contacto para ingeso para horarios fuera de oficina. 0990073235. | ETP48150 | NO | NO OK |  | 200013346735 / 1401737177 | 668156 | O&M RI | N/A | N/A |  |  | 1 | 3 | NO | CARAPUNGO | SI | RI UIO | 10.64.137.33/29 | N/A | N/A | 10.41.45.113/30 | 10.41.89.33/29 | 10.41.79.189 | N/A | N/A | N/A | UIOCPGRC01 | Gi0/2/0 | UIOCRPRA01 | PHASE 2 | UIO7 | Fibra Óptica |  | 11.5 | Torreta | 12 | 23.5 | 2019-09-01 | SI |  |  |  | 2023-07-05 | N/A
PI_UIO_CARCELEN_BAJO_UL | PI0545 | CARCELEN BAJO | PR | COTX | 41 | 4091 | PI_UIO_CARCELEN_BAJO_UL | 91 | 44091 | PI_UIO_CARCELEN_BAJO_UL | 2 | 0 | 2 | 0 | 0 | PICHINCHA | QUITO | CARCELEN | QUITO | -0.08266 | -78.46875 | Av. Jaime Roldós Aguilera E1-53 y Matilde Hidalgo | INGRESO: Solo sirve 1 Universal. No se tiene llaves de porton, se ingresa por local. | ETP48150 | NO | NO OK | EEQ | 200013190075 | 665223 | O&M RI | N/A | N/A |  |  | 1 | 3 | NO | CARCELEN | SI | RI UIO | 10.64.131.249/29 | N/A | N/A | 10.41.45.117/30 | 10.41.83.249/29 | 10.41.79.189 | N/A | N/A | N/A | UIOCCLRA02 | Gi0/0/1 | UIOINQRB03 | PHASE 2 | UIO7 | MW |  | 9 | Torreta | 9 | 18 | 2021-09-01 | SI |  |  |  | 2023-08-24 | N/A
PI_UIO_CARCELEN_INDUSTRIAL_UL | PI0546 | CARCELEN INDUSTRIAL | PR | CoTX | 41 | 4092 | PI_UIO_CARCELEN_INDUSTRIAL_UL | 92 | 44092 | PI_UIO_CARCELEN_INDUSTRIAL_UL | 3 | 1 | 2 | 0 | 0 | PICHINCHA | QUITO | PONCEANO | QUITO | -0.10666 | -78.47803 | Juan Vasquez N70-113 y Sebastian Moreno | INGRESO: 1 llave de acceso al nodo B, no se tiene llave de acceso principal. Solo se puede ingresar de lunes a viernes en horario de 8h00 - 18h00. (contactos: 2809100/2475712 Omega Transportes) | ETP48200 | NO |  |  | 200013744970 / 1401788319 | 705343 | O&M RI | N/A | N/A | NO | SI | 2 | 2 | NO | CARCELEN | SI | RI UIO | 10.64.132.81/29 | N/A | N/A | 10.41.65.253/30 | 10.41.84.81/29 | 10.41.122.56 | N/A | N/A | N/A | UIOCCLRA02 | ge-0/1/7 | UIOINQRB03 | PHASE 3 | UIO7 | Fibra Óptica | Terraza | 0 | Monopolo | 24 | 24 | 2020-02-01 | SI |  |  |  | 2023-07-05 | N/A
PI_UIO_CARCELEN_JOSEFINOS_UL | PI0656 | CARCELEN JOSEFINOS | PR | CoTX | 41 | 4093 | PI_UIO_CARCELEN_JOSEFINOS_UL | 93 | 44093 | PI_UIO_CARCELEN_JOSEFINOS_UL | 3 | 1 | 3 | 0 | 0 | PICHINCHA | QUITO | CARCELEN | QUITO | -0.07501 | -78.46346 | Calle B N91-27 y Calle Principal 143, Pasaje E6A, manzana P, Casa Comunal Carcelen Bajo junto al UPC, lote 961. | Ingreso: Con llaves. | ETP48200 | SI |  | EEQ | 200013725177 / 1401779232 | 703003 | O&M RI | N/A | N/A | NO | SI | 2 | 2 | NO | CARCELEN | SI | RI UIO | 10.64.137.49/29 | N/A | N/A | 10.41.66.109/30 | 10.41.89.49/29 | 10.41.122.20 | N/A | N/A | N/A | UIOPMSQRA02 | Gi0/1/7 | UIOCTCRA02 | PHASE 3 | UIO7 | MW |  | 0 | Monopolo | 24 | 24 | 2020-08-01 | SI |  |  |  | 2023-07-05 | N/A
PI_UIO_CARCELEN_UL | PI0238 | CARCELEN (WM) | PR | CoTX | 41 | 4031 | PI_UIO_CARCELEN_UL | 31 | 44031 | PI_UIO_CARCELEN_UL | 3 | 2 | 3 | 0 | 0 | PICHINCHA | QUITO | CARCELEN | QUITO | -0.09305 | -78.47317 | Alonso López y Juan Barrezueta, Iglesia Reformada de la Grácia | INGRESO: Se necesitan 3 llaves | ETP48150 | NO | NO OK | EEQ | 200010059067 / 1401277464 | 213791 | O&M RI | N/A | N/A | NO | SI | 1 | 1 | SI | CARCELEN | SI | RI UIO | 10.64.137.249/29 | N/A | N/A | 10.41.41.181/30 | 10.41.89.249/29 | 10.41.96.9 | N/A | N/A | N/A | UIOCRCRC01 | Gi0/2/0 | UIOCCLRA01 | PHASE 1 | UIO7 | Fibra Óptica |  | 0 | Torre | 42 | 42 | sin extintor | SI |  |  |  | 2023-07-05 | N/A
PI_UIO_CARDENAL_DE_LA_TORRE_UL | PI0716 | CARDENAL DE LA TORRE | CF | CoTX | 42 | 4059 | PI_UIO_CARDENAL_DE_LA_TORRE_UL | 59 | 44059 | PI_UIO_CARDENAL_DE_LA_TORRE_UL | 3 | 0 | 3 | 0 | 0 | PICHINCHA | QUITO | SAN BARTOLO | QUITO | -0.26528 | -78.54004 | Calle Francisco Rueda Oe4-269 y Pasaje S19B (Esquina) | INGRESO: Se tiene 3 llaveros con 3 llaves (entrada principal a la casa, entrada al nodo y candado del medidor). | ETP48200 | SI |  |  | 1401880931 / 200014371492 | 1312800 | O&M RI | N/A | N/A |  |  | 4 | 1 | NO | GATAZO | SI | RI UIO | 10.64.136.17/29 | N/A | N/A | 10.41.225.169/30 | 10.41.88.17/29 | 10.41.122.164 | N/A | N/A | N/A | UIOCDTRC01 | Gi0/2/0 | UIOSLDRA01 | PHASE 5 | UIO2 | Fibra Óptica |  | 0 | Monopolo | 18 | 18 |  | SI |  |  |  | 2023-07-05 | N/A
PI_UIO_CAROLINA_UL | PI0059 | LA CAROLINA | FT | CoTX | 41 | 4006 | PI_UIO_CAROLINA_UL | 106 | 44006 | PI_UIO_CAROLINA_UL | 3 | 3 | 3 | 3 | 0 | PICHINCHA | QUITO | IÑAQUITO | QUITO | -0.1858 | -78.48404 | Av. De los Shyris 341 Rumipamba , Junto al Museo Ecuatoriano de Ciencias Naturales | Ingreso: Con llaves. | ETP48150 | NO | NO OK | EEQ | 200009585908 / 1401227762 | 75D00814 | Nodo Fijo | N/A | N/A | NO | SI | N/A | N/A | NO | IÑAQUITO (PARQUEADERO) | N/A | RI UIO | 10.64.128.129/29 | N/A | N/A | 10.41.41.17/30 | 10.41.80.129/29 | 10.41.96.9 | N/A | N/A | N/A | UIOLCLRC01 | Gi0/2/0 | UIOLCLRA01 | PHASE 1 | UIO5 | Fibra Óptica | Mallado | 0 | Monopolo | 30 | 30 |  | SI |  |  |  | 2023-07-05 | N/A
PI_UIO_CC_CUMBAYA_UL | PI0798 | C C CUMBAYA | JG | CoTX | 41 | 4362 | PI_UIO_CC_CUMBAYA_UL | 362 | 44362 | PI_UIO_CC_CUMBAYA_UL | 2 | 0 | 2 | 0 | 0 | PICHINCHA | QUITO | CUMBAYA | SAN JUAN DE CUMBAYA | -0.2035 | -78.439889 | Los Cardenales S4-67 y Eloy Alfaro. | INGRESO: Candado con clave. (5176) | ETP48200 | NO | NO OK | EEQ | 200014801993 / 1401909856 | 1000080381 | Torrero: SBA | EC68026-R | San Juan de Cumbaya |  |  | 5 | 1 | NO | TUMBACO | SI | RI UIO | 10.64.136.25/29 | N/A | N/A | 10.41.225.193/30 | 10.41.88.25/29 | 10.41.123.17 | N/A | N/A | N/A | UIOCCCRC01 | Gi0/2/0 | UIOCBYRA01 | PHASE 5 | UIO11 |  |  | 0 | Monopolo | 18 | 18 |  | SI |  |  |  | 2023-07-05 | N/A
PI_UIO_CC_SAN_LUIS_UL | PI0300 | C.C. SAN LUIS (3G/LTE) | FV | CoTX | 42 | 4197 | PI_UIO_CC_SAN_LUIS_UL | 197 | 44197 | PI_UIO_CC_SAN_LUIS_UL | 3 | 0 | 3 | 0 | 0 | PICHINCHA | RUMINAHUI | SANGOLQUI | RUMINAHUI | -0.30679 | -78.45155 | Av. Gral. Rumiñahui 591 y Bulevar, Edificio San Luis, Junto a Chevrolet Metrocar, vía a San Luis Shopping. | INGRESO: Una llave de acceso al nodo. Se puede ingresar solo en horario de oficina lunes a viernes de 8-12 y 13-16, sábados de 8-12. En caso de emergencia contactarse con Administrador Sr. Esteban Torres (0983367676). | ETP48150 | NO |  | EEQ | 200013407768 / 1401738116 | 687285 | O&M RI | N/A | N/A | NO | NO | 2 | 2 | NO | MONJAS | SI | RI UIO | 10.64.128.137/29 | N/A | N/A | 10.41.45.125/30 | 10.41.80.137/29 | 10.41.122.164 | N/A | N/A | N/A | UIOSNLRC01 | Gi0/2/0 | UIOSRFRA01 | PHASE 3 | UIO10 | Fibra Óptica | Terraza | 16 | Torreta | 9 | 25 |  | SI |  |  |  | 2023-07-05 | N/A
PI_UIO_CC_SAN_MARCOS_UL | PI0556 | CC SAN MARCOS | FV | CoTX | 41 | 4187 | PI_UIO_CC_SAN_MARCOS_UL | 187 | 44187 | PI_UIO_CC_SAN_MARCOS_UL | 3 | 0 | 3 | 0 | 0 | PICHINCHA | QUITO | CENTRO HISTORICO | QUITO | -0.224231 | -78.509017 | Calle Junin E2-116 y Antonio Almeida. | INGRESO: Ingreso con llaves. | ETP48150 | NO | NO OK | EEQ | 201003148446 / 1410073025 | 1001987123 | Torrero: SBA | EC79968-R | CC San Marcos | NO | SI | 1 | 1 | NO | QUITO CENTRO | SI | RI UIO | 10.64.128.145/29 | N/A | N/A | 10.41.45.73/30 | 10.41.80.145/29 | 10.41.122.80 | N/A | N/A | N/A | UIOSNMRC01 | Gi0/2/0 | UIOQCNRA02 | PHASE 1 | UIO4 | Fibra Óptica |  | 11.9 | Mástil | 6 | 17.9 | 2021-09-01 | SI |  |  |  | 2023-07-07 | N/A
PI_UIO_CDLA_IBARRA_UL | PI0537 | CDLA IBARRA | CF | CoTX | 42 | 4096 | PI_UIO_CDLA_IBARRA_UL | 96 | 44096 | PI_UIO_CDLA_IBARRA_UL | 3 | 1 | 3 | 0 | 0 | PICHINCHA | QUITO | LA ECUATORIANA | QUITO | -0.29766 | -78.56591 | Calle S39e Oe9-97 y Francisco Becerra, Sector El Cisne | Ingreso: Con llaves. | ETP48150 | NO | NO OK | EEQ | 200013263005 / 1401732719 | 661006 | O&M RI | N/A | N/A | NO | SI |  |  | NO | GATAZO | SI | RI UIO | 10.64.128.153/29 | N/A | N/A | 10.41.45.129/30 | 10.41.80.153/29 | 10.41.122.128 | N/A | N/A | N/A | UIOCIBRC01 | Gi0/2/0 | UIOMBCRA01 | PHASE 2 | UIO2 | IPRAN (óptico) |  | 10.3 | Torreta | 10 | 20.3 | SIN EXTINTOR | SI |  |  |  | 2023-07-07 | N/A
PI_UIO_CENTRAL_CARCELEN_CNT_UL | PI0015 | CARCELEN | PR | CoTX | 41 | 4162 | PI_UIO_CENTRAL_CARCELEN_CNT_UL | 162 | 44162 | PI_UIO_CENTRAL_CARCELEN_CNT_UL | 3 | 0 | 2 | 0 | 0 | PICHINCHA | QUITO | CARCELEN | QUITO | -0.10105 | -78.47876 | Vicente Duque y Av. Domingo Rengifo, Central CNT NOC | INGRESO: Central (Ingreso con Permiso Aprobado) | ETP48150 | NO | NO OK |  | 200015826981 / 1490000096 | 50000503 | O&M RI | N/A | N/A | NO | SI | N/A | N/A | Central Fija | N/A | N/A | RI UIO | 10.64.132.89/29 | N/A | N/A | 10.41.66.77/30 | 10.41.84.89/29 | 10.41.79.189 | N/A | N/A | N/A | UIOCCLRA02 | ge-0/0/9 | UIOINQRB03 | PHASE 3 | UIO7 | Fibra Óptica |  | 13.3 | Mástil | 4 | 17.3 | 2020-10-01 | SI |  |  |  | 2023-07-07 | N/A
PI_UIO_CENTRO_COMERCIAL_ELBOSQUE_UL | PI0248 | PI_UIO_CENTRO_COMERCIAL_ELBOSQUE | JF | CoTX | 41 | 4946 | PI_UIO_CENTRO_COMERCIAL_ELBOSQUE_UL | 946 | 44946 | PI_UIO_CENTRO_COMERCIAL_ELBOSQUE_UL | 2 | 0 | 2 | 0 | 0 | PICHINCHA | QUITO | COCHAPAMBA | QUITO | -0.161953 | -78.497403 | Av. Del Parque y Calle El Bosque, Centro Comercial El Bosque | INGRESO: Enviar solicitud en formato del Centro Comercial a info@elbosque.com.ec. Llave generica. | ETP48200 | NO | NO OK | EEQ | 201009383690 / 1410197663 | 20222132319 | O&M RI | N/A | N/A | N/A | NO | 0 | 0 | NO | IÑAQUITO (PARQUEADERO) | SI | RI UIO | 10.64.134.161/29 | N/A | N/A | 10.41.60.73/29 | 10.41.86.161/29 | 10.41.122.56 | N/A | N/A | N/A | UIOCCBRC01 | Gi0/2/0 | UIOCRDRA01 |  | UIO6 | Fibra Óptica | Mallado | N/A | N/A | N/A | N/A |  | SI |  |  |  | 2023-07-07 | N/A
PI_UIO_CHECOSLOVAQUIA_UL | PI0870 | CHECOSLOVAQUIA | JG | CoTX | 41 | 4374 | PI_UIO_CHECOSLOVAQUIA_UL | 374 | 44374 | PI_UIO_CHECOSLOVAQUIA_UL | 2 | 0 | 2 | 0 | 0 | PICHINCHA | QUITO | IÑAQUITO | QUITO | -0.185083 | -78.477611 | Avenida Eloy Alfaro N34-85 y El Batán, frente a la Embajada de Bolivia, Edificio Marinor. | INGRESO: Con permiso aprobado entregado a guardia. (Atencion 24/7) | ETP48200 | SI |  |  | 1401887733 / 200014681387 | 1276638 | O&M RI | N/A | N/A |  | SI | N/A | N/A | NO | IÑAQUITO (PARQUEADERO) | SI | RI UIO | 10.64.135.89/29 | N/A | N/A | 10.41.226.225/30 | 10.41.87.89/29 | 10.41.123.41 | N/A | N/A | N/A | UIOCVQRC01 | Gi0/2/0 | UIOLCLRA01 | PHASE 6 | UIO5 | Fibra Óptica | Terraza |  | Soporte | 2 |  |  | SI |  |  |  | 2023-07-07 | N/A
PI_UIO_CHILIBULO_UL | PI0599 | CHILIBULO | CF | CoTX | 42 | 4097 | PI_UIO_CHILIBULO_UL | 97 | 44097 | PI_UIO_CHILIBULO_UL | 3 | 1 | 2 | 0 | 0 | PICHINCHA | QUITO | CHILIBULO | QUITO | -0.24458 | -78.54027 | Raymundo Salazar OE-24 y Felicisimo López. | INGRESO: Con permisos aprobados e impresos en tienda de propietario para poder ingresar a terraza. Llamar con anterioridad (0979368744 Edison Alquinga) | ETP48150 | NO |  |  | 200013661513 / 1401771631 | 671663 | O&M RI | N/A | N/A |  |  | 1 | 3 | NO | VILLAFLORA | SI | RI UIO | 10.64.128.161/29 | N/A | N/A | 10.41.44.89/30 | 10.41.80.161/29 | 10.41.122.92 | N/A | N/A | N/A | UIOGJLRA02 | Gi1/1/9 | UIOVLFRA02 | PHASE 2 | UIO3 | MW | Mallado | 5.8 | Mástil | 6 | 11.8 |  | SI |  |  |  | 2023-07-07 | N/A
PI_UIO_CHILLOGALLO_UL | PI0442 | CHILLOGALLO(3G) | CF | COTX | 42 | 4056 | PI_UIO_CHILLOGALLO_UL | 56 | 44056 | PI_UIO_CHILLOGALLO_UL | 3 | 2 | 3 | 3 | 0 | PICHINCHA | QUITO | CHILLOGALLO | QUITO | -0.28735 | -78.56119 | Calle E S35-137 y Calle B, Cdla, 23 de Mayo | Ingreso: Con llaves. | ETP48150 | NO | NO OK | EEQ | 200010498588 / 1401360893 | 248751 | O&M RI 1900 | N/A | N/A | NO | SI |  |  | NO | GATAZO | SI | RI UIO | 10.64.132.97/29 | N/A | N/A | 10.41.41.21/30 | 10.41.84.97/29 | 10.41.239.145 | N/A | N/A | N/A | UIOCHGRC01 | Gi0/2/0 | UIOMBCRA01 | PHASE 1 | UIO2 | Fibra Óptica | Mallado | 0 | Monopolo | 30 | 30 | SIN EXTINTOR | SI |  |  |  | 2023-08-24 | N/A
PI_UIO_CHIRIYACU_ALTO_UL | PI0643 | CHIRIYACU ALTO | FV | COTX | 42 | 4098 | PI_UIO_CHIRIYACU_ALTO_UL | 98 | 44098 | PI_UIO_CHIRIYACU_ALTO_UL | 3 | 1 | 2 | 0 | 0 | PICHINCHA | QUITO | FERROVIARIA | QUITO | -0.25239 | -78.51261 | Muisne E6-14 y Diego Osorio, Barrio Chiriyacu Alto | INGRESO: Cerramiento de malla con llave genérica. Contactar Sr. Alfonso Morocho (2641651) (a cualquier hora previo al ingreso) | ETP48150 | NO |  |  | 1401746114 / 200013323130 | 677966 | O&M RI | N/A | N/A |  | NO | 1 | 3 | NO | GATAZO | SI | RI UIO | 10.64.128.169/29 | N/A | N/A | 10.41.44.193/30 | 10.41.80.169/29 | 10.41.239.145 | N/A | N/A | N/A | UIOCHARC01 | Gi0/2/0 | UIOMTFRA01 | PHASE 2 | UIO3 | Fibra Óptica |  | 0 | Monopolo | 24 | 24 | 2020-02-01 | SI |  | Cambio de Baliza |  | 2023-08-24 | N/A
PI_UIO_CINCO_DE_JUNIO_UL | PI0356 | CINCO DE JUNIO | FT | COTX | 42 | 4341 | PI_UIO_CINCO_DE_JUNIO_UL | 341 | 44341 | PI_UIO_CINCO_DE_JUNIO_UL | 3 | 0 | 3 | 0 | 0 | PICHINCHA | QUITO | LA MAGDALENA | QUITO | -0.23766 | -78.52081 | Alejandro Machuca OE-2-220 y Leonidas Batallas, | INGRESO: Con permisos de entrada presentados en veterinaria de propietario, para ingreso a terraza, en cerramiento con Universal. Llaves en terraza. | ETP48200 | NO |  |  | 200014437699 / 1401866451 | 745493 | O&M RI | N/A | N/A | NO | NO | 5 | 1 | NO | VILLAFLORA | SI | RI UIO | 10.64.139.73/29 | N/A | N/A | 10.41.224.57/30 | 10.41.91.73/29 | 10.41.122.128 | N/A | N/A | N/A | UIOJUNRC01 | Gi0/2/0 | UIOVLFRA01 | PHASE 6 | UIO3 | Fibra Óptica | Terraza | 8.1 | Torreta | 9 | 17.1 | 2020-02-01 | SI |  |  |  | 2023-08-24 | N/A
PI_UIO_CINCO_ESQUINAS_UL | PI0534 | CINCO ESQUINAS | FV | COTX | 42 | 4099 | PI_UIO_CINCO_ESQUINAS_UL | 99 | 44099 | PI_UIO_CINCO_ESQUINAS_UL | 3 | 0 | 3 | 0 | 0 | PICHINCHA | QUITO | FERROVIARIA | QUITO | -0.24739 | -78.51263 | Pedro Cepero E5-172 y Bartolome Alvez | INGRESO: Ingreso con Llaves. Se dispone puerta con biométrico, pero esta abierta. | ETP48150 | NO |  |  | 200013452384 / 1401742123 | 682586 | O&M RI | N/A | N/A | NO | NO | 1 | 3 | NO | GATAZO | SI | RI UIO | 10.64.128.177/29 | N/A | N/A | 10.41.40.209/30 | 10.41.80.177/29 | 10.41.122.92 | N/A | N/A | N/A | UIOCESRC01 | Gi0/2/0 | UIOMTFRA01 | PHASE 2 | UIO3 | IPRAN (óptico) | Terraza | 13.6 | Mástil | 6 | 19.6 | 2020-02-01 | SI |  |  |  | 2023-08-24 | N/A
PI_UIO_CINEMARK_UL | PI0058 | CARONDELET | JF | COTX | 41 | 4007 | PI_UIO_CINEMARK_UL | 1007 | 44007 | PI_UIO_CINEMARK_UL | 3 | 1 | 3 | 3 | 0 | PICHINCHA | QUITO | RUMIPAMBA | QUITO | -0.173083 | -78.492806 | Av. America y Baron de Carondelet, Destás de Oriflame | INGRESO: Con las dos llaves (1 solo llavero) . Se comparte cerramiento con Central Fija. Al costado de Central se tiene una puerta de acceso sin candado. (En cerramiento no es Universal) | ETP48150 | NO |  |  |  |  | Nodo Fijo | N/A | N/A |  | SI | 1 | 1 | Nodo Fijo | IÑAQUITO (PARQUEADERO) | SI | RI UIO | 10.64.128.185/29 | N/A | N/A | 10.41.41.49/30 | 10.41.80.185/29 | 10.41.122.20 | N/A | N/A | N/A | UIOCINRC01 | Gi0/2/0 | UIOCRDRA01 | PHASE 1 | UIO5 | Fibra Óptica | Mallado | 0 | Monopolo | 30 | 30 |  | SI |  |  |  | 2023-08-24 | N/A
PI_UIO_CIPRESES_UL | PI0661 | CIPRESES | PR | CoTX | 41 | 4100 | PI_UIO_CIPRESES_UL | 100 | 44100 | PI_UIO_CIPRESES_UL | 3 | 0 | 2 | 0 | 0 | PICHINCHA | QUITO | COMITÉ DEL PUEBLO | QUITO | -0.116082 | -78.477669 | De los Eucaliptos E1-181 y Juncal, Esquina | INGRESO: Con permisos aprobados una sola llave Universal. Se sube una escalera desde la pb de la fabrica. Ingreso mientras la fabrica esta abierta. (Horario oficina7-7) | ETP48200 | SI |  |  | 1401832703 / 200014021063 | 234824 | O&M RI | N/A | N/A |  | NO | 2 | 2 | NO | LA LUZ | SI | RI UIO | 10.64.132.217/29 | N/A | N/A | 10.41.69.41/30 | 10.41.84.217/29 | 10.41.123.17 | N/A | N/A | N/A | UIOCCLRA02 | Gi0/0/2 | UIOINQRB03 | PHASE 3 | UIO8 | Fibra Óptica |  | 5 | Mástil | 6 | 11 | 2020-02-01 | SI |  |  |  | 2023-07-07 | N/A
PI_UIO_CIRCULO_MILITAR_COUB_UL | PI0371 | CIRCULO MILITAR (3G COUB) | FT | CoTX | 41 | 4333 | PI_UIO_CIRCULO_MILITAR_COUB_UL | 333 | 44333 | PI_UIO_CIRCULO_MILITAR_COUB_UL | 3 | 0 | 3 | 0 | 0 | PICHINCHA | QUITO | IÑAQUITO | QUITO | -0.1975305 | -78.48687 | Av. Diego de Almagro y Av. Orellana, Circulo Militar | Ingreso: Permiso PTI, con candado con clave y candado Noke. | ETP48200 | NO | OK | EEQ | 201006751170 / 1410151335 | 1001901576 | Torrero: PTI (ex-Otecel) | EC-PC-1131 | Circulo_militar_uio | Otecel | NO | N/A | N/A | NO | N/A | N/A | RI UIO | 10.64.136.33/29 | N/A | N/A | 10.41.225.189/30 | 10.41.88.33/29 | 10.41.122.56 | N/A | N/A | N/A | UIOCRMRC01 | Gi0/2/0 | UIOLPZRA01 | PHASE 5 | UIO5 | Fibra Óptica | Terraza | 0 | Mástil | 3 | 15 | N/A | SI |  |  |  | 2023-12-26 | N/A
PI_UIO_CLINICA_SAN_RAFAEL_TRR_UL | PI0872 | CLINICA SAN RAFAEL TRR | FV | CoTX | 42 | 4807 | PI_UIO_CLINICA_SAN_RAFAEL_TRR_UL | 807 | 44807 | PI_UIO_CLINICA_SAN_RAFAEL_TRR_UL | 3 | 0 | 3 | 0 | 0 | PICHINCHA | RUMINAHUI | SANGOLQUI | RUMINAHUI | -0.305632 | -78.456901 | Calle La Concordia 327 entre la Transversal camino antiguo a Sangolqui, Parroquia San Rafael | INGRESO: Ingreso con llaves y candado con clave del candado (7025) y clave candado ingreso torreta (3759). | ETP48200 | SI |  | EEQ | 200015056985 / 1401955195 | 1001069514 | Torrero: SBA | EC68716-R | Clinica San Rafael |  | SI | 6 | 1 | NO | MONJAS | SI | RI UIO | 10.64.139.81/29 | N/A | N/A | 10.41.227.161/30 | 10.41.91.81/29 | 10.41.122.164 | N/A | N/A | N/A | UIOSRFRA02 | Gi0/1/8 | UIOINQRB03 | PHASE 6 | UIO10 | Fibra Óptica |  | 11 | Torreta | 9 | 20 |  | SI |  |  |  | 2023-07-07 | N/A
PI_UIO_COL_ALEMAN_TRR_UL | PI0739 | COL ALEMAN TOR | JG | CoTX | 41 | 4964 | PI_UIO_COL_ALEMAN_TRR_UL | 964 | 44964 | PI_UIO_COL_ALEMAN_TRR_UL | 3 | 0 | 3 | 0 | 0 | PICHINCHA | QUITO | CUMBAYA | QUITO | -0.2101 | -78.43749 | Entrada de la Via a Lumbisi, Frente al Colegio Aleman | INGRESO: Candado con clave. | ETP48200 | NO |  | EEQ | 200015156447 / 1401955557 |  | Torrero: SBA | EC68782-A | Colegio Alemán |  | SI | N/A | N/A | NO | N/A | N/A | RI UIO | 10.64.137.65/29 | N/A | N/A | 10.41.226.157/30 | 10.41.89.65/29 | 10.41.123.41 | N/A | N/A | N/A | UIOVLURC01 | Gi0/2/0 | UIOCBYRA01 | PHASE 6 | UIO11 | MW |  | 0 | Torreta | 18 | 18 |  | SI |  |  |  | 2023-07-07 | N/A
PI_UIO_COL_ALEMAN_UL | PI0812 | COL ALEMAN (3G) | JG | CoTX | 41 | 4070 | PI_UIO_COL_ALEMAN_UL | 70 | 44070 | PI_UIO_COL_ALEMAN_UL | 2 | 0 | 2 | 0 | 0 | PICHINCHA | QUITO | CUMBAYA | QUITO | -0.208826 | -78.44547 | CALLE ELOY ALFARO DOS CUADRAS ANTES DEL COLEGIO SEK, | INGRESO: Con credenciales y permiso a cerramiento de parqueadero de guardiania Ministerio de Deporte. (24/7). Llavero de cerramiento dos llaveros. | ETP48200 | NO |  |  | 200014567925 / 1401900708 | 1000066733 | O&M RI | N/A | N/A |  |  | 4 | 1 | NO | TUMBACO | SI | RI UIO | 10.64.135.241/29 | N/A | N/A | 10.41.226.141/30 | 10.41.87.241/29 | 10.41.123.41 | N/A | N/A | N/A | UIOCOARC01 | Gi0/2/0 | UIOCBYRA01 | PHASE 6 | UIO11 | MW |  | 0 | Monopolo | 30 | 30 |  | SI |  |  |  | 2023-07-07 | N/A
PI_UIO_COL_CENTRAL_TECNICO_TRR_UL | PI0873 | COL CENTRAL TECNICO TRR | JF | COTX | 41 | 4808 | PI_UIO_COL_CENTRAL_TECNICO_TRR_UL | 808 | 44808 | PI_UIO_COL_CENTRAL_TECNICO_TRR_UL | 3 | 0 | 3 | 0 | 0 | PICHINCHA | QUITO | IÑAQUITO | QUITO | -0.167478 | -78.481053 | Calle Isla Floreana E7-27 e Isla Santa Fe | INGRESO: Con llaves. Candado con clave en sitio. | ETP48200 | NO |  | EEQ | 200014742254 / 1401928123 | 1000939905 | Torrero: SBA | EC68044-R | Central Tecnico |  |  | 5 | 1 | NO | IÑAQUITO (PARQUEADERO) | SI | RI UIO | 10.64.137.57/29 | N/A | N/A | 10.41.227.165/30 | 10.41.89.57/29 | 10.41.122.8 | N/A | N/A | N/A | UIOTECRC01 | Gi0/2/0 | UIOINQRB01 | PHASE 6 | UIO6 | Fibra Óptica |  | 9 | Mástil | 6 | 15 |  | SI |  |  |  | 2023-08-24 | N/A
PI_UIO_COL_CONS_PROVINCIAL_UL | PI0538 | COL CONS PROVINCIAL | FV | COTX | 42 | 4101 | PI_UIO_COL_CONS_PROVINCIAL_UL | 411 | 44101 | PI_UIO_COL_CONS_PROVINCIAL_UL | 2 | 0 | 2 | 0 | 0 | PICHINCHA | QUITO | LA MENA | QUITO | -0.26208 | -78.53262 | Alfonso de Alvarado S14-103 y Rafael Ferrer | INGRESO: No se cuenta con llave de puerta de calle, llevar llavero | ETP48150 | NO | NO OK |  | 200013301300 / 1401743355 | 662210 | O&M RI | N/A | N/A | NO | SI | 1 | 3 | NO | GATAZO | SI | RI UIO | 10.64.128.193/29 | N/A | N/A | 10.41.44.33/30 | 10.41.80.193/29 | 10.41.239.161 | N/A | N/A | N/A | UIOCCPRC01 | Gi0/2/0 | UIOPTDRA01 | PHASE 2 | UIO2 | IPRAN (óptico) |  | 7.8 | Mástil | 6 | 13.8 | 2020-02-01 | SI |  | Cambio de RRU |  | 2023-08-24 | N/A
PI_UIO_COL_EINSTEIN_UL | PI0719 | COL EINSTEIN | PR | COTX | 41 | 4221 | PI_UIO_COL_EINSTEIN_UL | 221 | 44221 | PI_UIO_COL_EINSTEIN_UL | 2 | 0 | 2 | 0 | 0 | PICHINCHA | QUITO | CARCELEN | QUITO | -0.090151 | -78.481557 | Calle Albert Einstein N80-199 y Calle Roberto Andrade | INGRESO: Guardia Sr. Oswaldo Cadena tel. 0998537990, 3441440 indica que la CNT. Con llave Universal | ETP48200 | NO |  |  | 1401850392 / 200014226274 | 733296 | O&M RI | N/A | N/A |  | NO | 4 | 1 | NO | DROIRA | NO | RI UIO | 10.64.134.81/29 | N/A | N/A | 10.41.69.121/30 | 10.41.86.81/29 | 10.41.123.17 | N/A | N/A | N/A | UIOCCLRA02 | Gi1/0/3 | UIOINQRB03 | PHASE 5 | UIO7 | Fibra Óptica |  | 6 | Mástil | 6 | 12 |  | SI |  |  |  | 2023-08-24 | N/A
PI_UIO_COL_EMILIO_UZCATEGUI_UL | PI0600 | COL EMILIO UZCATEGUI | CF | CoTX | 42 | 4102 | PI_UIO_COL_EMILIO_UZCATEGUI_UL | 117 | 44102 | PI_UIO_COL_EMILIO_UZCATEGUI_UL | 3 | 2 | 3 | 3 | 0 | PICHINCHA | QUITO | CHILLOGALLO | Mariscal Ayacucho | -0.273877 | -78.554161 | Pasaje Lumbaqui 527-135 y Julian Estrella. | INGRESO: Con dos llaves (1 llaveero). Se ingresa por vulcanizadora. Se debe llevar permiso de ingreso impreso y sellado. Presentar credenciales a la dueña en la entrada. | ETP48200 | SI |  |  | 1401787571 / 200013645185 | 216396 | O&M RI | N/A | N/A |  | NO | 2 | 2 | NO | GATAZO | SI | RI UIO | N/A | 10.64.84.193/29 | 10.64.128.201/29 | 10.41.66.97/30 | 10.41.80.201/29 | 10.41.122.128 | UIOCHLLM01 | Gi0/2 | UIOCHLLE01 | UIOCEURC01 | Gi0/2/0 | UIOMBCRA01 | PHASE 3 | UIO2 | Fibra Óptica |  | 0 | Monopolo | 18 | 18 |  | SI |  |  |  | 2024-03-28 | N/A
PI_UIO_COL_SUCRE_UL | PI0649 | COL SUCRE | FV | CoTX | 42 | 4105 | PI_UIO_COL_SUCRE_UL | 5 | 44105 | PI_UIO_COL_SUCRE_UL | 3 | 1 | 3 | 3 | 0 | PICHINCHA | QUITO | SAN BARTOLO | QUITO | -0.265704 | -78.525327 | Av. Pedro Vicente Maldonado y Palenque, Cuartel Eplicachima, Espacio tras el dispensario medico, | Ingreso: Es dentro del Cuartel Eplicachima, se necesita formulario de ingreso. Con llaves. | ETP48200 | SI |  |  | 1401845649 / 200014167130 | 731967 | O&M RI | N/A | N/A |  | SI | 2 | 2 | NO | GATAZO | SI | RI UIO | 10.64.140.201/29 | N/A | N/A | 10.41.69.137/30 | 10.41.93.33/29 | 10.41.122.128 | N/A | N/A | N/A | UIOCSCERC01 | ge-0/1/1 | UIOATHRA01 | PHASE 3 | UIO2 | Fibra Óptica | Mamposteria | 0 | Monopolo | 24 | 24 |  | SI |  |  |  | 2023-09-18 | N/A
PI_UIO_COLEGIO_CERVANTES_UL | PI0678 | COLEGIO CERVANTES | JG | COTX | 41 | 4215 | PI_UIO_COLEGIO_CERVANTES_UL | 215 | 44215 | PI_UIO_COLEGIO_CERVANTES_UL | 3 | 0 | 3 | 3 | 0 | PICHINCHA | QUITO | TUMBACO | QUITO | -0.21434 | -78.41405 | Calle Joaquin Castro S3-240 y Manuel Paez, Sector san Antonio, cerca a Colegio Cervantes | INGRESO: Con una llave dos llaveros. Candado en Minishelter (se aumenta llave). | ETP48200 | NO |  | EEQ | 200013667320 / 1401794289 | 719189 | O&M RI | N/A | N/A | NO | SI | 3 | 1 | NO | TUMBACO | SI | RI UIO | 10.64.131.33/29 | N/A | N/A | 10.41.64.193/30 | 10.41.83.33/29 | 10.41.122.44 | N/A | N/A | N/A | UIOCERRC01 | Gi0/2/0 | UIOTMBRA01 | PHASE 4 | UIO11 | Fibra Óptica | Mamposteria | 0 | Monopolo | 24 | 24 |  | SI | SI |  |  | 2023-08-24 | N/A
PI_UIO_COLEGIO_MEJIA_UL | PI0673 | COLEGIO MEJIA | FT | CoTX | 41 | 4208 | PI_UIO_COLEGIO_MEJIA_UL | 208 | 44208 | PI_UIO_COLEGIO_MEJIA_UL | 3 | 1 | 3 | 0 | 0 | PICHINCHA | QUITO | SAN JUAN | QUITO | -0.20986 | -78.50437 | Calle Uruguay, entre calles Río Frío y Buenos Aires, frente al Mercado América, detrás del coliseo del Colegio Mejia. | INGRESO: Con llaves. | ETP48200 | NO |  | EEQ | 200014582817 | 1295916 | O&M RI | N/A | N/A | NO | SI | 4 | 1 | NO | QUITO CENTRO | SI | RI UIO | 10.64.136.41/29 | N/A | N/A | 10.41.225.201/30 | 10.41.88.41/29 | 10.41.96.9 | N/A | N/A | N/A | UIOCMJRC01 | Gi0/2/0 | UIOQCNRA01 | PHASE 5 | UIO4 | Fibra Óptica |  | 4 | Torreta | 12 | 16 | 2020-09-01 | SI |  |  |  | 2023-09-18 | N/A
PI_UIO_COLINA_ESPE_UL | PI0783 | COLINA ESPE 3G | FV | CoTX | 42 | 4198 | PI_UIO_COLINA_ESPE_UL | 198 | 44198 | PI_UIO_COLINA_ESPE_UL | 3 | 3 | 3 | 3 | 0 | PICHINCHA | RUMINAHUI | SANGOLQUI | RUMINAHUI | -0.320778 | -78.442167 | Calle Guayas Lote 12B y Pasaje Morona Santiago, Avenida General Rumiñahui,/ Urbanizacion La Colina | INGRESO: Se tiene 2 llaveros con 2 llaves (acceso principal y acceso al nodo). | ETP48200 | SI |  |  | 1401790043 / 200013679085 | 718582 | O&M RI | N/A | N/A |  |  | 2 | 2 | NO | MONJAS | SI | RI UIO | 10.64.128.209/29 | N/A | N/A | 10.41.66.125/30 | 10.41.80.209/29 | 10.41.122.140 | N/A | N/A | N/A | UIOCEPRC01 | Gi0/2/0 | UIOSRFRA01 | PHASE 3 | UIO10 | MW |  | 0 | Monopolo | 30 | 30 |  | SI |  |  |  | 2023-09-18 | N/A
PI_UIO_COLLALOMA_3G_UL | PI0256 | COLLALOMA (3G) | PR | CoTX | 41 | 4106 | PI_UIO_COLLALOMA_3G_UL | 206 | 44106 | PI_UIO_COLLALOMA_3G_UL | 3 | 0 | 2 | 2 | 0 | PICHINCHA | QUITO | KENNEDY | QUITO | -0.124333 | -78.47552 | Napoles N62-131 y De Los Helechos. | INGRESO: Propietario permite el ingreso a propiedad privada . Dos llaveros con tres llaves todas funcionan. | ETP48150 | NO | NO OK | EEQ | 200013381260 / 1401741934 | 680619 | O&M RI | N/A | N/A |  | NO | 1 | 3 | NO | COTOCOLLAO | SI | RI UIO | 10.64.132.105/29 | N/A | N/A | 10.41.44.53/30 | 10.41.84.105/29 | 10.41.96.9 | N/A | N/A | N/A | UIOCLMRC01 | Gi0/2/0 | UIOCCLRA01 | PHASE 2 | UIO8 | Fibra Óptica |  | 0 | Monopolo | 24 | 24 | 2020-10-01 | SI |  |  |  | 2023-09-18 | N/A
PI_UIO_COMITE_DEL_PUEBLO_UL | PI0441 | COMITE_DEL_PUEBLO(3G) | JF | CoTX | 41 | 4053 | PI_UIO_COMITE_DEL_PUEBLO_UL | 153 | 44053 | PI_UIO_COMITE_DEL_PUEBLO_UL | 3 | 1 | 3 | 0 | 0 | PICHINCHA | QUITO | COMITÉ DEL PUEBLO | QUITO | -0.12641667 | -78.46833333 | Juan de León E91-15 y Enrique Garcés | Ingreso: Con llaves. | ETP48150 | NO |  | EEQ | 200010167415 / 1401317996 | 253692 | O&M RI | N/A | N/A | Otecel (Comité del Pueblo) | SI | 1 | 1 | NO | LA LUZ | SI | RI UIO | 10.64.139.89/29 | N/A | N/A | 10.41.40.109/30 | 10.41.91.89/29 | 10.41.79.189 | N/A | N/A | N/A | UIOCPURC01 | Gi0/2/0 | UIOINQRB01 | PHASE 1 | UIO7 | MW |  | 0 | Torre | 21 | 21 | 2019-12-01 | SI |  |  |  | 2023-09-18 | N/A
PI_UIO_CONCHA_ACUSTICA_TRR_UL | PI0874 | CONCHA ACUSTICA | FV | CoTX | 42 | 4293 | PI_UIO_CONCHA_ACUSTICA_TRR_UL | 293 | 44293 | PI_UIO_CONCHA_ACUSTICA_TRR_UL | 3 | 1 | 3 | 0 | 0 | PICHINCHA | QUITO | LA MAGDALENA | QUITO | -0.24654 | -78.52292 | Av. Alonso de Angulo OE 2-64 y Cristobal Tenorio, Edificio Benedetto | INGRESO: Permiso a SBA. En el día de 8:30 - 17:00 personal de seguridad presetando la carta. En la noche pedir contacto de la propietaria a traves de SBA. | ETP48200 | SI |  | EEQ | 200014867549 / 1401936768 | 1000934099 | Torrero: SBA | EC75276-R | Concha Acustica | NO | NO | 6 | 2 | NO | VILLAFLORA | SI | RI UIO | 10.64.137.73/29 | N/A | N/A | 10.41.227.245/30 | 10.41.89.73/29 | 10.41.122.92 | N/A | N/A | N/A | UIOACURC01 | Gi0/2/0 | UIOVLFRA01 | PHASE 6 | UIO3 | Fibra Óptica |  | 14 | Torreta | 9 | 23 | ilegible | SI |  |  |  | 2023-07-10 | N/A
PI_UIO_CONFITECA_UL | PI0529 | CONFITECA | CF | CoTX | 42 | 4375 | PI_UIO_CONFITECA_UL | 375 | 44375 | PI_UIO_CONFITECA_UL | 3 | 0 | 3 | 3 | 0 | PICHINCHA | QUITO | QUITUMBE | QUITO | -0.300666 | -78.538444 | Avenida Turubamba y calle s/n, esquina, | INGRESO: Con llave. | ETP48200 | SI |  | EEQ | 200014714535 / 1401916854 | 1362319 | O&M RI | N/A | N/A | NO | SI | 5 | 1 | NO | GATAZO | SI | RI UIO | 10.64.140.241/29 | N/A | N/A | 10.41.226.237/30 | 10.41.93.73/29 | 10.41.239.145 | N/A | N/A | N/A | UIOCFTARC01 | ge-0/1/1 | UIOGMNRA01 | PHASE 6 | UIO2 | Fibra Óptica | Mamposteria | 0 | Monopolo | 24 | 24 |  | SI | SI |  |  | 2023-07-10 | N/A
PI_UIO_CONOCOTO_OESTE_UL | PI0696 | CONOCOTO OESTE | FV | CoTX | 42 | 4209 | PI_UIO_CONOCOTO_OESTE_UL | 209 | 44209 | PI_UIO_CONOCOTO_OESTE_UL | 3 | 2 | 3 | 0 | 0 | PICHINCHA | RUMINAHUI | CONOCOTO | RUMINAHUI | -0.29218 | -78.47344 | Eloy Alfaro N4-61 y Oriente | INGRESO: Con llaves solo sirve llavero Verde. Sector EEQ CONOCOTO B SAN FRANCISCO | ETP48200 | NO |  | EEQ | 200014849646 / 1401920962 | 1324909 | O&M RI | N/A | N/A |  | SI | 4 | 1 | NO | MONJAS | SI | RI UIO | 10.64.140.249/29 | N/A | N/A | 10.41.227.61/30 | 10.41.93.81/29 | 10.41.122.104 | N/A | N/A | N/A | UIOCNCORC01 | ge-0/1/1 | UIOCNCRA02 | PHASE 6 | UIO10 | Fibra Óptica | Terraza | 11 | Mástil | 6 | 17 |  | SI |  |  |  | 2023-07-10 | N/A
PI_UIO_CONOCOTO_UL | PI0024 | CONOCOTO | FV | CoTX | 42 | 4022 | PI_UIO_CONOCOTO_UL | 22 | 44022 | PI_UIO_CONOCOTO_UL | 3 | 2 | 3 | 3 | 0 | PICHINCHA | QUITO | CONOCOTO | QUITO / CONOCOTO | -0.29212 | -78.47908 | Manuel Gabriel García Moreno N1-55 y Manuel M, Polit Lasso | INGRESO: Permisos aprobados. Central CNT | ETP48150 | NO |  |  | 1490000280 / 200015828383 | 90000685 | Central Fija | N/A | N/A |  | SI | NA | NA | Central Fija | MONJAS | SI | RI UIO | 10.64.128.217/29 | N/A | N/A | 10.41.41.201/30 | 10.41.80.217/29 | 10.41.122.116 | N/A | N/A | N/A | UIOCNCRC01 | Gi0/2/0 | UIOCNCRA01 | PHASE 1 | UIO10 | MPLS (eléctrico) |  | 0 | Torre | 48 | 48 | 2019-12-01 | SI |  |  |  | 2023-07-10 | N/A
PI_UIO_CONTRALORIA_UL | PI0278 | CONTRALORIA | FT | CoTX | 41 | 4337 | PI_UIO_CONTRALORIA_UL | 337 | 44337 | PI_UIO_CONTRALORIA_UL | 3 | 3 | 3 | 0 | 0 | PICHINCHA | QUITO | SAN JUAN | QUITO | -0.21238 | -78.49809 | Calle Yaguachi E4-135 y Enrique Vacas Galindo. | INGRESO: Sitio PTI, Contactar al conserje (0959634082) Jose Luis. Edificio Ponce Larrea. Administrador Bladimir Fernandez Trujillo Oficina 2 piso 301). No se necesitan llaves. | ETP48200 | NO | OK | EEQ | 201006724078 / 1410150254 | 1002190590 | Torrero: PTI (ex-Otecel) | EC-PC-1209 | Parque_el_arbolito | Otecel | NO | N/A | N/A | NO | N/A | N/A | RI UIO | 10.64.135.137/29 | N/A | N/A | 10.41.226.209/30 | 10.41.87.137/29 | 10.41.122.44 | N/A | N/A | N/A | UIOCONRC01 | Gi0/2/0 | UIOMSCRB01 | PHASE 6 | UIO4 | Fibra Óptica | Terraza | 21 | Mástil | 3 | 24 | N/A | SI |  |  |  | 2023-07-10 | N/A
PI_UIO_CORDERO_UL | PI0437 | CORDERO(3G) | FT | CoTX | 41 | 4045 | PI_UIO_CORDERO_UL | 45 | 44045 | PI_UIO_CORDERO_UL | 3 | 3 | 3 | 3 | 0 | PICHINCHA | QUITO | MARISCAL SUCRE | QUITO | -0.20732 | -78.48362 | Luis Cordero E12-182 y Valladolid. | INGRESO: En el Edificio Ituralde. Con permisos aprobados y firmados en guardiania. Llaves para ingreso a terraza. | ETP48150 | NO |  | EEQ | 200009933561 / 1401270776 | 21862 | O&M RI | N/A | N/A | NO | SI | 1 | 1 | NO | MARISCAL | SI | RI UIO | 10.64.132.113/29 | N/A | N/A | 10.41.41.65/30 | 10.41.84.113/29 | 10.41.96.9 | N/A | N/A | N/A | UIOCODRC01 | Gi0/2/0 | UIOLPZRA01 | PHASE 1 | UIO4 | Fibra Óptica | Terraza | 0 | Torre | 18 | 18 | 2019-07-01 | SI | NO |  |  | 2023-07-10 | N/A
PI_UIO_CORDILLERA_UL | PI0875 | CORDILLERA | JF | CoTX | 41 | 4315 | PI_UIO_CORDILLERA_UL | 315 | 44315 | PI_UIO_CORDILLERA_UL | 3 | 1 | 3 | 0 | 0 | PICHINCHA | QUITO | LA CONCEPCION | QUITO | -0.152327 | -78.489084 | Rio Palora OE2-50 y Av la Prensa, Sra Catalina Pazmiño 0992944369/2414458 | INGRESO: Sirve una llave con ingreso firmado CNT sobre la mecanica. (Ingreso fuera de horario de oficina Sra. Silvia Pazmiño 022450212) | ETP48200 | SI |  |  | 1401900139 / 200014802819 | 137573 | O&M RI | N/A | N/A |  | SI | 5 | 2 | NO | IÑAQUITO (PARQUEADERO) | SI | RI UIO | 10.64.137.81/29 | N/A | N/A | 10.41.226.145/30 | 10.41.89.81/29 | 10.41.123.17 | N/A | N/A | N/A | UIOCORRC01 | Gi0/2/0 | UIOLFLRA01 | PHASE 6 | UIO6 | Fibra Óptica |  | 0 | Mástil | 6 | 6 | Ilegible | SI |  |  |  | 2023-07-10 | N/A
PI_UIO_CORUNA_UL | PI0148 | CORUÑA | FT | CoTX | 41 | 4327 | PI_UIO_CORUNA_UL | 327 | 44327 | PI_UIO_CORUNA_UL | 2 | 0 | 2 | 2 | 0 | PICHINCHA | QUITO | MARISCAL SUCRE | QUITO | -0.19844 | -78.48155 | Eduardo Wimper N28-59 Y Coruna, Edifico WIMPER | Ingreso: Candado con llave. Puerta de difícil apertura ( se empuja hacia dentro mientras se da la llave vuelta en chapa). Equipos subterraneos en parqueadero, Antenas en terraza sin cerramiento. Contacto Garita Guardia: 022526709. | ETP48200 | SI | OK | EEQ | 201006738284 | 2021230945 | Torrero: PTI (ex-Otecel) | EC-PC-1152 | Coruna | Otecel | NO | N/A | N/A | NO | N/A | N/A | RI UIO | 10.64.135.113/29 | N/A | N/A | 10.41.226.125/30 | 10.41.87.113/29 | 10.41.79.189 | N/A | N/A | N/A | UIOCRNRC01 | Gi0/2/0 | UIOLPZRA01 | PHASE 6 | UIO5 | Fibra Óptica | Cuarto Equipos | 0 | Mástil | 3 | 3 | N/A | SI |  |  |  | 2023-07-10 | N/A
PI_UIO_COTOCOLLAO_UL | PI0601 | COTOCOLLAO 2 | PR | CoTX | 41 | 4107 | PI_UIO_COTOCOLLAO_UL | 107 | 44107 | PI_UIO_COTOCOLLAO_UL | 3 | 1 | 3 | 0 | 0 | PICHINCHA | QUITO | COTOCOLLAO | QUITO | -0.11241 | -78.49716 | Emilio Bustamante N68-19 y San Ignacio de Loyola | INGRESO: Contactar a propietario con 24h de anticipacion,. (Sr.Jose Ignacio Aulestia) tlf: 0983181890 | ETP48150 | NO |  |  | 1401741031 / 200013291014 | 662702 | O&M RI | N/A | N/A |  |  | 1 | 3 | NO | COTOCOLLAO | SI | RI UIO | 10.64.128.225/29 | N/A | N/A | 10.41.44.57/29 | 10.41.80.225/29 | 10.41.122.80 | N/A | N/A | N/A | UIOCTCRC01 | Gi0/2/0 | UIOCTCRA01 | PHASE 2 | UIO8 | Fibra Óptica |  | 0 | Torreta | 9 | 9 |  | SI |  |  |  | 2023-07-10 | N/A
PI_UIO_CUERO_CAICEDO_UL | PI0576 | CUERO Y CAICEDO | FT | CoTX | 41 | 4376 | PI_UIO_CUERO_CAICEDO_UL | 376 | 44376 | PI_UIO_CUERO_CAICEDO_UL | 3 | 0 | 3 | 0 | 0 | PICHINCHA | QUITO | SAN JUAN | QUITO | -0.190278 | -78.49325 | Avenida 10 de Agosto N31-41 y Calle Murgeon, Edificio de la Judicatura. | INGRESO: Ingreso por edificio de La Judicatura. Con permiso aporbado y sellado. En terraza no se requieren llaves de acceso. | ETP48200 | SI |  | EEQ | 200014897389 / 1401911959 | 1000075993 | O&M RI | N/A | N/A | NO | NO | N/A | N/A | NO | N/A | N/A | RI UIO | 10.64.136.49/29 | N/A | N/A | 10.41.225.161/30 | 10.41.88.49/29 | 10.41.122.20 | N/A | N/A | N/A | UIOCAIRC01 | Gi0/2/0 | UIOMSCRB01 | PHASE 5 | UIO5 | Fibra Óptica |  | 0 | Soporte | 2 | 2 |  | SI |  |  |  | 2023-07-10 | N/A
PI_UIO_CUMBAYA_ESTE_UL | PI0743 | CUMBAYA ESTE | JG | CoTX | 41 | 4066 | PI_UIO_CUMBAYA_ESTE_UL | 266 | 44066 | PI_UIO_CUMBAYA_ESTE_UL | 3 | 0 | 3 | 0 | 0 | PICHINCHA | QUITO | CUMBAYA | QUITO | -0.19725 | -78.441 | Av. Interoceanica y Av. Isidro Ayora, (junto a la concecionaria TOYOTA). | Ingreso: Candado NOKE. | ETP48200 | NO | OK |  | 200014494864 / 1401871498 | 237590 | Torrero: PTI (ex-Otecel) | EC-PC-1482 | Cumbaya | Otecel | NO | N/A | N/A | NO | N/A | N/A | RI UIO | 10.64.136.57/29 | N/A | N/A | 10.41.224.181/30 | 10.41.88.57/29 | 10.41.122.20 | N/A | N/A | N/A | UIOCBERC01 | Gi0/2/0 | UIOCBYRA01 | PHASE 3 | UIO11 | Fibra Óptica |  | 0 | Monopolo | 24 | 24 | N/A | SI |  |  |  | 2023-07-10 | N/A
PI_UIO_CUMBAYA_UL | PI0031 | CUMBAYA | JG | CoTX | 41 | 4001 | PI_UIO_CUMBAYA_UL | 101 | 44001 | PI_UIO_CUMBAYA_UL | 3 | 0 | 3 | 3 | 0 | PICHINCHA | QUITO | CUMBAYA | QUITO | -0.19946 | -78.43209 | Chimborazo y Francisco de Orellana. Entrada Chaquiñan. | Ingreso: Central CNT con permiso aprobado, retirar llaves en Tumbaco. | ETP48150 | NO | NO OK | EEQ | 200015828680 / 1490000285 | 90002445 | Central Fija | N/A | N/A | Otecel (CC La Esquina) | SI | N/A | N/A | Central Fija | TUMBACO | N/A | RI UIO | 10.64.135.145/29 | N/A | N/A | 10.41.41.117/30 | 10.41.87.145/29 | 10.41.122.32 | N/A | N/A | N/A | UIOCBYRC01 | Gi0/2/0 | UIOCBYRA01 | PHASE 1 | UIO11 | Fibra Óptica |  | 0 | Torre | 60 | 60 |  | SI |  |  |  | 2023-07-10 | N/A
PI_UIO_DAMMER_UL | PI0432 | DAMMER(3G) | JF | CoTX | 41 | 4033 | PI_UIO_DAMMER_UL | 33 | 44033 | PI_UIO_DAMMER_UL | 3 | 1 | 2 | 2 | 0 | PICHINCHA | QUITO | KENNEDY | QUITO | -0.129037 | -78.482557 | Luis Tufiño OE1-130 (Entre Cando y Tinococha). | INGRESO: Con llaves. | ETP48200 | SI |  |  | 201007020492 / 1410152804 | 1002187057 | Torrero: Myrco |  |  |  | SI | 1 | 1 | NO | COTOCOLLAO | SI | RI UIO | 10.64.132.121/29 | N/A | N/A | 10.41.41.141/30 | 10.41.84.121/29 | 10.41.123.17 | N/A | N/A | N/A | UIODAMRC01 | Gi0/2/0 | UIOCCLRA01 | PHASE 1 | UIO8 | Fibra Óptica |  | 0 | Monopolo | 18 | 18 | 2018-02-01 | SI |  |  |  | 2023-07-10 | N/A
PI_UIO_DE_LOS_ALAMOS_UL | PI0650 | DE LOS ALAMOS | JF | CoTX | 41 | 4110 | PI_UIO_DE_LOS_ALAMOS_UL | 110 | 44110 | PI_UIO_DE_LOS_ALAMOS_UL | 3 | 0 | 3 | 3 | 0 | PICHINCHA | QUITO | KENNEDY | QUITO | -0.14488 | -78.46965 | Av. Eloy Alfaro E11-89 y De Las Frutillas. | INGRESO: Se necesita permiso aprobado para ingreso y dos llaves para acceso a terraza una Universal. | ETP48200 | SI |  |  | 1401783722 / 200013768680 | 669073 | O&M RI | N/A | N/A |  | SI | 2 | 2 | NO | COTOCOLLAO | SI | RI UIO | 10.64.128.249/29 | N/A | N/A | 10.41.65.201/30 | 10.41.80.249/29 | 10.41.96.9 | N/A | N/A | N/A | UIODLARC01 | Gi0/2/0 | UIOSISRA01 | PHASE 3 | UIO6 | Fibra Óptica |  | 26 | Fachada | 2 | 28 | 2019-09-01 | SI |  |  |  | 2023-07-10 | N/A
PI_UIO_DE_LOS_PINOS_UL | PI0557 | DE LOS PINOS | JF | CoTX | 41 | 4111 | PI_UIO_DE_LOS_PINOS_UL | 11 | 44111 | PI_UIO_DE_LOS_PINOS_UL | 2 | 0 | 2 | 0 | 0 | PICHINCHA | QUITO | KENNEDY | QUITO | -0.13682 | -78.47332 | De los Pinos y Av. 6 de Diciembre (esquina). | Ingreso: Llamar al dueño para ingreso (Orlando Perez - 0992781209). Llave genérica en terraza. | ETP48150 | NO |  | EEQ | 200013410689 / 1401730500 | 665835 | O&M RI | N/A | N/A | NO | NO | 1 | 1 | NO | COTOCOLLAO | SI | RI UIO | 10.64.129.1/29 | N/A | N/A | 10.41.45.69/30 | 10.41.81.1/29 | 10.41.79.189 | N/A | N/A | N/A | UIODLPRC01 | Gi0/2/0 | UIOLNVRA01 | PHASE 1 | UIO8 | IPRAN (óptico) | Terraza | 11 | Mástil | 4 | 15 | SIN EXTINTOR | SI |  |  |  | 2023-07-10 | N/A
PI_UIO_DIEGO_DE_VASQUEZ_UL | PI0651 | DIEGO DE VASQUEZ | PR | CoTX | 41 | 4112 | PI_UIO_DIEGO_DE_VASQUEZ_UL | 112 | 44112 | PI_UIO_DIEGO_DE_VASQUEZ_UL | 3 | 0 | 2 | 0 | 0 | PICHINCHA | QUITO | PONCEANO | QUITO | -0.10053 | -78.48278 | José Ponce Martínez N73-37 y calle A, Edificio los Arupos | INGRESO: Con las 3 llaves se tiene dos llaveros. Propietaria Ida de Araujo. 0998623492 | ETP48150 | NO |  |  | 1400498823 / 200006427450 | 97869 | O&M RI | N/A | N/A |  |  | 2 | 2 | NO | CARCELEN | SI | RI UIO | 10.64.132.129/29 | N/A | N/A | 10.41.65.189/30 | 10.41.84.129/29 | 10.41.96.9 | N/A | N/A | N/A | UIOCCLRA02 | Gi0/1/8 | UIOINQRB03 | PHASE 3 | UIO8 | Fibra Óptica |  | 10.6 | Mástil | 4 | 14.6 |  | SI |  |  |  | 2023-07-10 | N/A
PI_UIO_DORAL_UL | PI0032 | DORAL | FT | CoTX | 41 | 4002 | PI_UIO_DORAL_UL | 102 | 44002 | PI_UIO_DORAL_UL | 4 | 4 | 3 | 3 | 0 | PICHINCHA | QUITO | IÑAQUITO | QUITO | -0.19481 | -78.49332 | Av. Eloy Alfaro y 9 de Octubre. Edificio Plaza Doral. | INGRESO: Llevar permiso impreso, ingreso por edificio | ETP48150 | NO |  | EEQ | 1401117664 / 200008856615 | 90000646 | O&M RI | N/A | N/A | NO | SI | N/A | N/A | Central Fija | IÑAQUITO (PARQUEADERO) | SI | RI UIO | 10.64.129.9/29 | N/A | N/A | 10.41.41.109/30 | 10.41.81.9/29 | 10.41.79.189 | N/A | N/A | N/A | UIODORRC01 | Gi0/2/0 | UIOMSCRB01 | PHASE 1 | UIO5 | Fibra Óptica | Terraza | 15 | Torre | 15 | 30 |  | SI | NO | Corregir Recorrido de Fibra APT (BBU) |  | 2023-12-22 | NO
PI_UIO_DROIRA_UL | PI0033 | DROIRA | FT | CoTX | 41 | 4095 | PI_UIO_DROIRA_UL | 95 | 44095 | PI_UIO_DROIRA_UL | 4 | 0 | 3 | 0 | 3 | PICHINCHA | QUITO | MARISCAL SUCRE | QUITO | -0.20004 | -78.49445 | Av. 9 de Octubre N24-113 y Luis Cordero. Edificio CNT Droira. | INGRESO: Con permiso aprobado. Por el septimo piso ingreso a Minishelter. | ETP48200 | SI | NO OK | EEQ | 1490000118 / 200015828649 | 90000697 | O&M RI | N/A | N/A | NO | SI | PEND | PEND | Central Fija | DROIRA | NO | RI UIO | 10.64.132.137/29 | N/A | N/A | 10.41.66.89/30 | 10.41.84.137/29 | 10.41.96.9 | N/A | N/A | N/A | UIODRORC01 | Gi0/2/0 | UIOMSCRB01 | PHASE 3 | UIO4 | Fibra Óptica | Terraza | 27.5 | Mástil | 3 | 29.5 | SIN EXTINTOR | SI | OK | NO | OK | 10/7/2023 BBU5900 | N/A
PI_UIO_ECHEVERRIA_UL | PI0688 | ECHEVERRIA | JF | CoTX | 41 | 4213 | PI_UIO_ECHEVERRIA_UL | 213 | 44213 | PI_UIO_ECHEVERRIA_UL | 2 | 0 | 2 | 0 | 0 | PICHINCHA | QUITO | RUMIPAMBA | QUITO | -0.1645 | -78.489194 | Avenida Brasil N42-122 - Torre 1 y Mariano Echeverria. | INGRESO: Por el Edificio Torres Brasil, con permisos firmados y credenciales en guardianía para que se tenga llaves de acceso a terraza. Llave Universal en ceramiento. | ETP48200 | SI |  |  | 1401863883 / 200014286674 | 236589 | O&M RI | N/A | N/A |  | SI | 4 | 1 | NO | IÑAQUITO (PARQUEADERO) | SI | RI UIO | 10.64.134.145/29 | N/A | N/A | 10.41.224.129/30 | 10.41.86.145/29 | 10.41.122.44 | N/A | N/A | N/A | UIOECHRC01 | Gi0/2/0 | UIOCRDRA01 | PHASE 5 | UIO6 | Fibra Óptica |  | 16.5 | Mástil | 3 | 19.5 | Ilegible | SI |  |  |  | 2023-07-10 | N/A
PI_UIO_ECU911_UL | PI0340 | ECU 911 | FT | CoTX | 41 | 4940 | PI_UIO_ECU911_UL | 940 | 44940 | PI_UIO_ECU911_UL | 1 | 0 | 1 | 0 | 0 | PICHINCHA | QUITO | ITCHIMBÍA | QUITO | -0.219781 | -78.499167 | Ichimbía S/N y Luis Sordiro, Edificio ECU911, frente al parque Itchimbía, | INGRESO: Enviar correo a edison.molina@ecu911.gob.ec (0998868643). | Pendiente | Pendiente |  |  | N/D | 90000690 | O&M RI | N/A | N/A |  |  | N/A | N/A | NO | N/A | N/A | RI UIO | 10.64.138.9/29 | N/A | N/A | 10.41.45.197/30 | 10.41.90.9/29 | 10.41.123.41 | N/A | N/A | N/A | UIOECNRC01 | Gi0/2/0 | UIOQCNRA01 |  | UIO4 | Fibra Óptica | Mallado | N/A | N/A | N/A |  | No existe extintor | SI |  |  |  | 2023-07-10 | N/A
PI_UIO_ECUATORIANA_UL | PI0603 | ECUATORIANA | CF | CoTX | 42 | 4113 | PI_UIO_ECUATORIANA_UL | 113 | 44113 | PI_UIO_ECUATORIANA_UL | 3 | 0 | 3 | 0 | 0 | PICHINCHA | QUITO | LA ECUATORIANA | QUITO | -0.30999 | -78.56479 | Palmon Monrroy S45-75 y Av. La Ecuatoriana | INGRESO: Ingreso por la iglesia evangelica. Llamar previamente a Sra. Wendy Barret 0979155462 y llevar permiso impreso para que abran puerta de calle. | ETP48150 | NO |  |  | 1401771636 / 200013683152 | 671821 | O&M RI | N/A | N/A |  | SI | 1 | 3 | NO | GATAZO | SI | RI UIO | 10.64.129.17/29 | N/A | N/A | 10.41.44.81/30 | 10.41.81.17/29 | 10.41.239.145 | N/A | N/A | N/A | UIOGMNRA02 | Gi0/1/5 | UIOGJLRA02 | PHASE 2 | UIO1 | IPRAN (óptico) |  | 0 | Monopolo | 24 | 24 | 2020-10-01 | SI | NO OK |  |  | 2023-07-10 | N/A
PI_UIO_ECUAVISA_UL | PI0792 | ECUAVISA | JG | CoTX | 41 | 4330 | PI_UIO_ECUAVISA_UL | 330 | 44330 | PI_UIO_ECUAVISA_UL | 2 | 1 | 2 | 0 | 0 | PICHINCHA | QUITO | IÑAQUITO | QUITO | -0.187167 | -78.473139 | Calle Antonio Flores Jijón y Jose Carbo, en la UPC. Llave Generica. | LLAVEROS: Genérica. INGRESO: Permiso Impreso. | ETP48200 | SI |  |  | 1401923872 / 200014965418 | 744089 | O&M RI | N/A | N/A |  | SI | 5 | 2 | NO | IÑAQUITO (PARQUEADERO) | SI | RI UIO | 10.64.137.97/29 | N/A | N/A | 10.41.227.37/30 | 10.41.89.97/29 | 10.41.96.9 | N/A | N/A | N/A | UIOECVRC01 | Gi0/2/0 | UIOLCLRA01 | PHASE 6 | UIO5 | Fibra Óptica |  | 7.5 | Mástil | 6 | 13.5 | 2019-09-01 | SI |  |  |  | 2023-07-10 | N/A
PI_UIO_EL_BEATERIO_UL | PI0547 | EL BEATERIO(3G) | CF | CoTX | 42 | 4114 | PI_UIO_EL_BEATERIO_UL | 114 | 44114 | PI_UIO_EL_BEATERIO_UL | 3 | 1 | 3 | 0 | 0 | PICHINCHA | QUITO | TURUBAMBA | QUITO | -0.31778 | -78.54821 | CALLE E S48-23 y CALLE BEATERIO | Ingreso: Con llaves. | ETP48150 | NO |  | EEQ | 200013263856 / 1401732721 | 661013 | O&M RI | N/A | N/A | NO | NO |  |  | NO | GATAZO | SI | RI UIO | 10.64.129.25/29 | N/A | N/A | 10.41.45.133/30 | 10.41.81.25/29 | 10.41.239.145 | N/A | N/A | N/A | UIOGMNRA02 | Gi0/1/4 | UIOINQRB03 | PHASE 2 | UIO1 | Fibra Óptica | Terraza | 9.4 | Torreta | 12 | 21.4 | SIN EXTINTOR | SI |  |  |  | 2023-07-10 | N/A
PI_UIO_EL_BOSQUE_UL | PI0369 | EL BOSQUE 3G | JF | CoTX | 41 | 4115 | PI_UIO_EL_BOSQUE_UL | 115 | 44115 | PI_UIO_EL_BOSQUE_UL | 3 | 1 | 3 | 0 | 0 | PICHINCHA | QUITO | COCHAPAMBA | QUITO | -0.159297 | -78.495836 | Miguel Beba y José Joaquin Paredes, Edificio FARUK. | Ingreso: Con llaves. Se debe comunicar al dueño de casa Ing. Paredes 0969800838 que se va a acceder al sitio, para caso de fines de semana y emergencias se debe enviar un whatsapp. 0994773863 Dr. Gabriel Ochoa. | ETP48200 | SI |  |  | 1401787953 / 200013670605 | 514128 | O&M RI | N/A | N/A |  | SI | 2 | 2 | NO | IÑAQUITO (PARQUEADERO) | SI | RI UIO | 10.64.129.33/29 | N/A | N/A | 10.41.65.241/30 | 10.41.81.33/29 | 10.41.96.9 | N/A | N/A | N/A | UIOEBQRC01 | Gi0/2/0 | UIOCRDRA01 | PHASE 3 | UIO6 | Fibra Óptica |  | 23.5 | Mástil | 4 & 6 | 29.5 | 2019-09-01 | SI |  |  |  | 2023-07-10 | N/A
PI_UIO_EL_CALZADO_UL | PI0539 | EL CALZADO | CF | CoTX | 42 | 4116 | PI_UIO_EL_CALZADO_UL | 116 | 44116 | PI_UIO_EL_CALZADO_UL | 3 | 2 | 3 | 0 | 0 | PICHINCHA | QUITO | LA MAGDALENA | QUITO | -0.25568 | -78.53033 | Av. Tnte. Hugo Ortiz S12-232 y S12-E. | Ingreso: Con llaves. Llamar previamente dueño (Camila Salazar 0960999155). | ETP48150 | NO | NO OK | EEQ | 200013494915 / 1401737828 | 664549 | O&M RI | N/A | N/A | NO | NO | 2 | 1 | NO | VILLAFLORA | SI | RI UIO | 10.64.129.41/29 | N/A | N/A | 10.41.45.137/30 | 10.41.81.41/29 | 10.41.122.164 | N/A | N/A | N/A | UIOECZRC01 | Gi0/2/0 | UIOPTDRA01 | PHASE 2 | UIO3 | Fibra Óptica | Terraza | 10.7 | Mástil | 6 | 16.7 |  | SI | NO |  |  | 2023-07-10 | N/A
PI_UIO_EL_CAMAL_UL | PI0237 | EL_CAMAL(3G) | FV | CoTX | 42 | 4026 | PI_UIO_EL_CAMAL_UL | 26 | 44026 | PI_UIO_EL_CAMAL_UL | 3 | 2 | 3 | 3 | 0 | PICHINCHA | QUITO | CHIMBACALLE | QUITO | -0.25545 | -78.51955 | Jorge Sthepenson E3-61 y Jarrin Alonso Ferroviaria Baja | INGRESO: Con permiso aprobado, entregado a Propietaria. ( Verónica Villacis 0962872400) Contactar previo a la inspeccion. El cerramiento no tiene candado. | ETP48150 | NO | NO OK | EEQ | 200009970878 / 1401270790 | 601259 | O&M RI | N/A | N/A | Otecel (Forestal) | NO | 1 | 1 | NO | VILLAFLORA | SI | RI UIO | 10.64.134.193/29 | N/A | N/A | 10.41.41.41/30 | 10.41.86.193/29 | 10.41.122.104 | N/A | N/A | N/A | UIOCMLRC01 | Gi0/2/0 | UIOATHRA01 | PHASE 1 | UIO3 | MW | Mallado | 0 | Torre | 42 | 42 | 2020-02-01 | SI |  |  |  | 2023-07-10 | N/A
PI_UIO_EL_CARMELO_UL | PI0908 | EL CARMELO(3G) | JF | CoTX | 41 | 4316 | PI_UIO_EL_CARMELO_UL | 316 | 44316 | PI_UIO_EL_CARMELO_UL | 3 | 0 | 3 | 3 | 0 | PICHINCHA | QUITO | KENNEDY | QUITO | -0.157869 | -78.481583 | Av. EL INCA E4-244 y CALLE GUEPI SECTOR CHAUPICRUZ | Ingreso: Con llaves. Para eventualidades fuera de horario oficina. (Contacto Mauricio Mantilla 0997931844). | ETP48200 | SI |  | EEQ | 200014329847 / 1401874903 | 130952 | O&M RI | N/A | N/A | NO | NO | 5 | 2 | NO | COTOCOLLAO | SI | RI UIO | 10.64.135.73/29 | N/A | N/A | 10.41.225.33/30 | 10.41.87.73/29 | 10.41.122.8 | N/A | N/A | N/A | UIOCARRC01 | Gi0/2/0 | UIOINQRB01 | PHASE 5 | UIO6 | Fibra Óptica |  | 18 | Fachada | 0 | 18 | 2019-07-01 | SI |  |  |  | 2023-07-10 | N/A
PI_UIO_EL_CONDADO_UL | PI0034 | EL CONDADO | PR | CoTX | 41 | 4003 | PI_UIO_EL_CONDADO_UL | 3 | 44003 | PI_UIO_EL_CONDADO_UL | 4 | 1 | 3 | 3 | 0 | PICHINCHA | QUITO | CONDADO | QUITO | -0.10363 | -78.50062 | Catón Cárdenas 7279 y Juan Procel, Urbanización El Condado | INGRESO: Con permiso de ingreso, guardia de CNT 7/24 | ETP48150 | NO |  |  | 1490001339 / 200015754530 | 9S000609 | O&M RI | N/A | N/A |  | SI | N/A | N/A | Central Fija | N/A | N/A | RI UIO | 10.64.129.49/29 | N/A | N/A | 10.41.41.57/30 | 10.41.81.49/29 | 10.41.123.41 | N/A | N/A | N/A | UIOCNDRC01 | Gi0/2/0 | UIOCNDRA01 | PHASE 1 | UIO8 | Fibra Óptica |  | 0 | Torre | 42 | 42 | 2019-10-01 | SI |  |  |  | 2023-07-12 | N/A
PI_UIO_EL_EDEN_UL | PI0604 | EL EDEN (PI) | JF | CoTX | 41 | 4117 | PI_UIO_EL_EDEN_UL | 117 | 44117 | PI_UIO_EL_EDEN_UL | 3 | 0 | 3 | 0 | 0 | PICHINCHA | QUITO | SAN ISIDRO | QUITO | -0.13329 | -78.4682 | Av. De los Fresnos N55-129 y Guayacanes, Colegio Nacional Camilo Ponce Enrique | INGRESO: Solo llave Universal. De lunes a Viernes ( 6:30 - 19:00) Sabados 8:00-12:00 domingos no hay acceso. | ETP48200 | NO | NO OK |  | 200013662214 / 1401775500 | 700040 | O&M RI | N/A | N/A | NO |  | 2 | 2 | NO | LA LUZ | SI | RI UIO | 10.64.137.105/29 | N/A | N/A | 10.41.224.85/30 | 10.41.89.105/29 | 10.41.122.80 | N/A | N/A | N/A | EL_EDEN | Gi0/2/0 | UIOLNVRA01 | PHASE 3 | UIO7 |  |  | 0 | Mástil | 18 | 18 |  | SI |  |  |  | 2023-07-12 | N/A
PI_UIO_EL_INCA_UL | PI0605 | EL INCA (PI) | JF | CoTX | 41 | 4118 | PI_UIO_EL_INCA_UL | 118 | 44118 | PI_UIO_EL_INCA_UL | 3 | 0 | 3 | 0 | 0 | PICHINCHA | QUITO | SAN ISIDRO DEL INCA | QUITO | -0.15635 | -78.47581 | De los Guavino E8-66 y 6 de Diciembre | INGRESO: Sirve Universal, Acceso atraves del propietario con permiso firmado, contactar (Sr. Bolivar Fierro 0998744700). | ETP48200 | SI |  |  | 1401763599 / 200013545807 | 672621 | O&M RI | N/A | N/A |  | SI | 2 | 1 | NO | LA LUZ | SI | RI UIO | 10.64.134.201/29 | N/A | N/A | 10.41.65.165/30 | 10.41.86.201/29 | 10.41.96.9 | N/A | N/A | N/A | UIOEINRC01 | Gi0/2/0 | UIOINQRB01 | PHASE 2 | UIO6 | Fibra Óptica |  | 15 | Mástil | 6 | 21 | 2020-11-01 | SI |  |  |  | 2023-07-12 | N/A
PI_UIO_EL_LABRADOR_UL | PI0652 | EL LABRADOR | JF | CoTX | 41 | 4119 | PI_UIO_EL_LABRADOR_UL | 119 | 44119 | PI_UIO_EL_LABRADOR_UL | 3 | 0 | 3 | 0 | 0 | PICHINCHA | QUITO | LA CONCEPCION | QUITO | -0.15957 | -78.48823 | Edmundo Carvajal N44-10 y Ernesto Muñoz | INGRESO: Llevar llavero y permiso aprobado. Contacto fuera de horario llamar al contacto (Elizabeth Pasquel 022255569 / 022253723). | ETP48150 | NO | NO OK | EEQ | 200013716606 / 1401779945 | 703154 | O&M RI | N/A | N/A |  | SI | 2 | 1 | NO | IÑAQUITO (PARQUEADERO) | SI | RI UIO | 10.64.129.57/29 | N/A | N/A | 10.41.44.153/30 | 10.41.81.57/29 | 10.41.123.41 | N/A | N/A | N/A | UIOELBRC01 | Gi0/2/0 | UIOCRDRA01 | PHASE 2 | UIO6 | Fibra Óptica |  | 10.4 | Mástil | 4 | 14.4 | Ilegible | SI |  |  |  | 2023-07-12 | N/A
PI_UIO_EL_PORVENIR_UL | PI0392 | EL PORVENIR | JF | CoTX | 41 | 4120 | PI_UIO_EL_PORVENIR_UL | 20 | 44120 | PI_UIO_EL_PORVENIR_UL | 2 | 1 | 2 | 0 | 0 | PICHINCHA | QUITO | COTOCOLLAO | QUITO | -0.124333 | -78.501889 | Pedro Alvarado N60-150 y Flavio Alfaro, Edificio Mundipan | INGRESO: Con permiso de ingreso. Timbrar DEP 101. Llave generica en la terraza. | ETP48150 | NO | NO OK |  | 1401788409 / 200013663576 | 547044 | O&M RI | N/A | N/A | NO | NO | 2 | 2 | NO | COTOCOLLAO | SI | RI UIO | 10.64.139.97/29 | N/A | N/A | 10.41.65.229/30 | 10.41.91.97/29 | 10.41.122.80 | N/A | N/A | N/A | UIOPORRC01 | Gi0/2/0 | UIOCTCRA01 | PHASE 3 | UIO8 | Fibra Óptica | Mallado | 12.4 | Torreta | 12 | 24.4 |  | SI |  |  |  | 2023-07-12 | N/A
PI_UIO_EL_RECREO_UL | PI0128 | EL RECREO | FV | CoTX | 42 | 4121 | PI_UIO_EL_RECREO_UL | 21 | 44121 | PI_UIO_EL_RECREO_UL | 3 | 2 | 3 | 0 | 0 | PICHINCHA | QUITO | FERROVIARIA | QUITO | -0.250567 | -78.520747 | Pasaje Sarayacu S10-24 Y Calvas. | Ingreso: Candado con clave (7258) | ETP48200 | SI |  | EEQ | 200013762030 | 1002010441 | Torrero: SBA | EC78443-R | El Recreo |  | NO | 2 | 2 | NO | GATAZO | SI | RI UIO | 10.64.129.65/29 | N/A | N/A | 10.41.65.249/30 | 10.41.81.65/29 | 10.41.122.164 | N/A | N/A | N/A | UIOERCRC01 | Gi0/2/0 | UIOMTFRA01 | PHASE 3 | UIO3 | Fibra Óptica |  | 13.3 | Torreta | 12 | 19.3 | 2021-11-01 | SI |  |  |  | 2023-07-12 | N/A
PI_UIO_EL_TEJAR_UL | PI0606 | EL TEJAR | FT | CoTX | 41 | 4122 | PI_UIO_EL_TEJAR_UL | 122 | 44122 | PI_UIO_EL_TEJAR_UL | 2 | 0 | 2 | 0 | 0 | PICHINCHA | QUITO | SAN JUAN | QUITO | -0.21164 | -78.51399 | Condorcunga N 11-10 y Rio Cenepa | INGRESO: Se tiene 2 llaveros con 3 llaves (acceso principal, acceso a la terraza y acceso al nodo). | ETP48150 | NO |  |  | 200013434515 | 1328608 | O&M RI | N/A | N/A |  |  | 2 | 1 | NO | QUITO CENTRO | SI | RI UIO | 10.64.129.73/29 | N/A | N/A | 10.41.44.109/30 | 10.41.81.73/29 | 10.41.123.41 | N/A | N/A | N/A | UIOETJRC01 | Gi0/2/0 | UIOQCNRA02 | PHASE 2 | UIO4 | Fibra Óptica |  | 7.4 | Mástil | 4 | 11.4 | 2020-10-01 | SI | NO | Daño en RRU 80 |  | 2023-07-12 | N/A
PI_UIO_ENTRADA_ESTADIO_UL | PI0909 | ENTRADA ESTADIO | PR | CoTX | 41 | 4301 | PI_UIO_ENTRADA_ESTADIO_UL | 301 | 44301 | PI_UIO_ENTRADA_ESTADIO_UL | 3 | 1 | 3 | 0 | 0 | PICHINCHA | QUITO | PONCEANO | QUITO | -0.109481 | -78.492563 | CALLE DAVID LEDESMA N69-186 Y EZEQUIEL MARQUEZ (ASOCIACION AEROTECNICOS SERVICIO PASIVO DE PICHINCHA) | INGRESO: Por edicio AASPP con tres llaves se tiene un solo llavero. | ETP48200 | NO |  | EEQ | 200014345678 / 1401878919 | 1001900261 | O&M RI | N/A | N/A |  |  | 5 | 2 | NO | CARCELEN | SI | RI UIO | 10.64.135.153/29 | N/A | N/A | 10.41.224.229/30 | 10.41.87.153/29 | 10.41.122.80 | N/A | N/A | N/A | UIOCNDRA02 | Gi0/1/7 | UIOMSCRB03 | PHASE 5 | UIO8 | Fibra Óptica |  | 10 | Mástil | 6 | 16 | SIN EXTINTOR | SI |  |  |  | 2023-07-12 | N/A
PI_UIO_ESMIL_UL | PI0878 | ESMIL | PR | CoTX | 41 | 4265 | PI_UIO_ESMIL_UL | 265 | 44265 | PI_UIO_ESMIL_UL | 3 | 1 | 3 | 0 | 0 | PICHINCHA | QUITO | CONDADO | QUITO | -0.09152 | -78.48758 | Av. Manuel Cordoba Galarza S/N (Frente al Hospital Psiquiatrico Corazón de Jesús), | INGRESO: Candado con llave. | ETP48200 | SI | OK | EEQ | 201006729010 / 1410150751 | 20000156749 | Torrero: PTI (ex-Otecel) | EC-PC-1429 | Esmill | Otecel | NO | N/A | N/A | NO | N/A | N/A | RI UIO | 10.64.137.129/29 | N/A | N/A | 10.41.227.181/30 | 10.41.89.129/29 | 10.41.122.44 | N/A | N/A | N/A | UIOCNDRA02 | Gi0/1/9 | UIOMSCRB03 | PHASE 6 | UIO9 | Fibra Óptica | Terraza | 11.4 | Mástil | 3 | 14.4 | N/A | SI |  |  |  | 2023-07-12 | N/A
PI_UIO_ESPE_UL | PI0406 | ESPE(3G) | FV | CoTX | 42 | 4067 | PI_UIO_ESPE_UL | 67 | 44067 | PI_UIO_ESPE_UL | 3 | 2 | 3 | 0 | 0 | PICHINCHA | RUMINAHUI | CONOCOTO | RUMINAHUI | -0.313583333 | -78.45163889 | Av Alfredo Davila Sector Sangolqui a una cuadra de la fundacion virgen d ela merced | Ingreso: Con llaves. | ETP48150 | NO | NO OK | EEQ | 200010837694 / 1401394673 | 508310 | O&M RI | N/A | N/A | Otecel (Country Del Ejercito) |  | 1 | 1 | NO | MONJAS | SI | RI UIO | 10.64.132.161/29 | N/A | N/A | 10.41.41.241/30 | 10.41.84.161/29 | 10.41.239.161 | N/A | N/A | N/A | UIOSRFRA02 | Gi0/1/9 | UIOINQRB03 | PHASE 1 | UIO10 | MW - San Rafael | Mallado | 0 | Monopolo | 36 | 36 |  | SI |  |  | OK | 2023-07-12 | N/A
PI_UIO_ESTACION_DE_TRENES_UL | PI0607 | ESTACION DE TRENES | FV | CoTX | 42 | 4123 | PI_UIO_ESTACION_DE_TRENES_UL | 123 | 44123 | PI_UIO_ESTACION_DE_TRENES_UL | 3 | 2 | 3 | 0 | 0 | PICHINCHA | QUITO | CHIMBACALLE | QUITO | -0.241417 | -78.514944 | Calle Guayraza 440 y Montecristi, EDF: Mullisova | INGRESO: Enviar previamente un correo a: gustavo.munoz@mullisova.com, cc: asistenteg@mullisova.com, tel 3131936, 0994950613 Gustavo Muñoz en caso de algo crítico para fines de semana. Ingreso solo en horario laboral 8am-5pm de lunes a viernes. | ETP48200 | SI |  |  | 200013713116 / 1401784408 | 1002078513 | O&M RI | N/A | N/A |  | SI | 2 | 2 | NO | VILLAFLORA | SI | RI UIO | 10.64.129.81/29 | N/A | N/A | 10.41.65.177/30 | 10.41.81.81/29 | 10.41.122.152 | N/A | N/A | N/A | UIOEDTRC01 | Gi0/2/0 | UIOQCNRA01 | PHASE 3 | UIO3 | MW |  | 15 | Mástil | 4 | 19 | 2020-11-01 | SI |  |  |  | 2023-07-12 | N/A
PI_UIO_ESTACION_NORTE_UL | PI0910 | ESTACION NORTE | JF | CoTX | 41 | 4317 | PI_UIO_ESTACION_NORTE_UL | 317 | 44317 | PI_UIO_ESTACION_NORTE_UL | 3 | 1 | 3 | 0 | 0 | PICHINCHA | QUITO | JIPIJAPA | QUITO | -0.1637 | -78.48641 | Av. 10 DE AGOSTO N42-235 Y CALLE JOSÉ FALCONÍ, EDIFICIO PEREZ ESPINOZA | INGRESO: Se necesita 4 llaves para ingreso se ingresa por la puerta de calle alfrente del Trole. Cerramiento de malla solo con Universal original. | ETP48200 | SI |  | EEQ | 200014363036 / 1401879356 | 253731 | O&M RI | N/A | N/A | NO | SI | 5 | 2 | NO | IÑAQUITO (PARQUEADERO) | SI | RI UIO | 10.64.136.65/29 | N/A | N/A | 10.41.225.13/30 | 10.41.88.65/29 | 10.41.122.32 | N/A | N/A | N/A | UIOETNRC01 | Gi0/2/0 | UIOINQRB01 | PHASE 5 | UIO6 | Fibra Óptica |  | 0 | Mástil | 3 | 3 | 2019-01-01 | SI |  |  |  | 2023-07-12 | N/A
PI_UIO_ESTADIO_DEL_AUCAS_UL | PI0670 | ESTADIO DEL AUCAS | CF | CoTX | 42 | 4232 | PI_UIO_ESTADIO_DEL_AUCAS_UL | 232 | 44232 | PI_UIO_ESTADIO_DEL_AUCAS_UL | 3 | 2 | 3 | 0 | 0 | PICHINCHA | QUITO | SOLANDA | QUITO | -0.275667 | -78.5485 | Av. DE LAS PIEDRAS Y MOROMORO ESQUINA (Entre el estadio del Aucas y Colegio Emilio | Ingreso: Con llaves. | ETP48200 | NO |  |  | 1401888807 / 200014560789 | 1289550 | O&M RI | N/A | N/A |  |  | 4 | 1 | NO | GATAZO | SI | RI UIO | 10.64.139.105/29 | N/A | N/A | 10.41.225.209/30 | 10.41.91.105/29 | 10.41.122.104 | N/A | N/A | N/A | UIOEAURC01 | Gi0/2/0 | UIOSLDRA01 | PHASE 5 | UIO2 | Fibra Óptica | Terraza | 12 | Mástil | 6 | 18 |  | SI |  |  |  | 2023-07-12 | N/A
PI_UIO_FATIMA_UL | PI0609 | FATIMA (PI) | JF | CoTX | 41 | 4125 | PI_UIO_FATIMA_UL | 125 | 44125 | PI_UIO_FATIMA_UL | 2 | 2 | 2 | 0 | 0 | PICHINCHA | QUITO | KENNEDY | QUITO | -0.12668 | -78.48118 | Del Maestro y Galo Plaza Lasso, Conjunto habitacional de la policia nacional | INGRESO: Al edificio de las instalaciones de la PN. Llevar oficio dirigido a CoronelLuis Ramos Garreta. Impreso para presenar al Sr. Luis Chicaiza (0995983813) y en la porteria de ingreso. Para poder acceder al sitio. ( Con fechas, actividades y personas que van a ingresar) | ETP48200 | SI |  |  | N/D |  | O&M RI | N/A | N/A |  | NO | 2 | 2 | NO | COTOCOLLAO | SI | RI UIO | 10.64.132.1/29 | N/A | N/A | 10.41.69.17/30 | 10.41.84.1/29 | 10.41.122.32 | N/A | N/A | N/A | UIOCCLRA02 | Gi0/0/0 | UIOINQRB03 | PHASE 3 | UIO8 | Fibra Óptica |  | 27 | Fachada | 2 | 29 |  | SI |  |  |  | 2023-07-12 | N/A
PI_UIO_FISCALIA_GENERAL_UL | PI0706 | FISCALIA GENERAL | FT | CoTX | 41 | 4263 | PI_UIO_FISCALIA_GENERAL_UL | 263 | 44263 | PI_UIO_FISCALIA_GENERAL_UL | 4 | 2 | 3 | 0 | 0 | PICHINCHA | QUITO | MARISCAL SUCRE | QUITO | -0.2095 | -78.49359 | Patria y Av. 12 de Octubre esq. Antigua Embajada Americana. | Ingreso: Solicitar ingreso a vozmedianoc@fiscalia.gob.ec y ogualoto@planificacion.gob.ec. Ingreso a cerramiento en terraza con llaves. | ETP48200 | SI |  | EEQ | 1401857798 / 200014382929 | 742270 | O&M RI | N/A | N/A |  | NO | 4 | 1 | NO | MARISCAL | SI | RI UIO | 10.64.134.17/29 | N/A | N/A | 10.41.69.237/30 | 10.41.86.17/29 | 10.41.79.189 | N/A | N/A | N/A | UIOFISRC01 | Gi0/2/0 | UIOMSCRB01 | PHASE 6 | UIO4 | Fibra Óptica |  | 13 | Mástil | 3 | 16 | 2020-02-01 | SI |  |  |  | 2023-07-12 | N/A
PI_UIO_FLACSO_TRR_UL | PI0880 | FLACSO TRR | FT | CoTX | 41 | 4967 | PI_UIO_FLACSO_TRR_UL | 967 | 44967 | PI_UIO_FLACSO_TRR_UL | 3 | 0 | 3 | 0 | 0 | PICHINCHA | QUITO | IÑAQUITO | QUITO | -0.1941667 | -78.486525 | Calle San Salvador E7-67 y Pradera, Edificio Empresa Sistel | INGRESO: Solictar permiso a SBA, candado con clave. OBSERVACIONES PARA INGRESO: Para el ingreso llevar Casco, Botas y Guantes. | ETP48200 | NO |  | EEQ | 200014801977 / 1401911229 | 1345607 | Torrero: SBA | EC68735-R | Flacso | NO | NO | N/A | N/A | NO | N/A | N/A | RI UIO | 10.64.137.121/29 | N/A | N/A | 10.41.227.9/30 | 10.41.89.121/29 | 10.41.96.9 | N/A | N/A | N/A | UIOFLARC01 | Gi0/2/0 | UIOLPZRA01 | PHASE 6 | UIO5 | IPRAN (óptico) |  | 6 | Torreta | 12 | 18 | SIN EXTINTOR | SI |  |  |  | 2023-07-12 | N/A
PI_UIO_FLORIDA_UL | PI0056 | LA FLORIDA | JF | CoTX | 41 | 4126 | PI_UIO_FLORIDA_UL | 126 | 44126 | PI_UIO_FLORIDA_UL | 3 | 0 | 3 | 0 | 0 | PICHINCHA | QUITO | COTOCOLLAO | QUITO | -0.1448 | -78.4966 | Fernando Dávalos Oe6-58 y Av. Machala y Jorge Erazo | INGRESO: Con permiso CNT. Central La Florida. | ETP48150 | NO |  |  | 1401216245 / 200009440591 | 95000875 | Central Fija | N/A | N/A |  | SI | N/A | N/A | Central Fija | N/A | N/A | RI UIO | 10.64.129.105/29 | N/A | N/A | 10.41.44.133/30 | 10.41.81.105/29 | 10.41.122.20 | N/A | N/A | N/A | UIOFLORC01 | Gi0/2/0 | UIOLFLRA01 | PHASE 2 | UIO6 | IPRAN (óptico) |  | 11.5 | Mástil | 4 | 15.5 | SIN EXTINTOR | SI |  |  |  | 2023-07-12 | N/A
PI_UIO_FLORON_TRR_UL | PI0877 | FLORON | FT | CoTX | 41 | 4358 | PI_UIO_FLORON_TRR_UL | 358 | 44358 | PI_UIO_FLORON_TRR_UL | 3 | 1 | 3 | 0 | 0 | PICHINCHA | QUITO | IÑAQUITO | QUITO | -0.179921 | -78.488767 | Av. Inaquito N35-11 y Juan Pablo Saenz, Edificio esquinero, (Camara de la Construccion). | INGRESO: Llevar permiso impreso a SBA - solicitar acceso a guardia del Edif. Comicons. PARA FUERA DE HORARIO OFICINA, (Oficio al Gerente Ing. Ivan Zaldumbide 7mo piso Edif COMICONS). En terraza llave inteligente. | ETP48200 | SI |  | EEQ | 200014927087 / 1401941428 | 1001987202 | Torrero: SBA | EC75266-R | Floron | NO | NO | N/A | N/A | NO | N/A | N/A | RI UIO | 10.64.137.137/29 | N/A | N/A | 10.41.227.249/30 | 10.41.89.137/29 | 10.41.122.8 | N/A | N/A | N/A | UIOFLRRC01 | Gi0/2/0 | UIOLCLRA01 | PHASE 6 | UIO5 | IPRAN (óptico) |  | 27 | Mástil | 6 | 33 | 2020-09-01 | SI |  |  |  | 2023-07-12 | N/A
PI_UIO_GASPAR_DE_VILLAROEL_UL | PI0610 | GASPAR DE VILLAROEL | JF | CoTX | 41 | 4127 | PI_UIO_GASPAR_DE_VILLAROEL_UL | 127 | 44127 | PI_UIO_GASPAR_DE_VILLAROEL_UL | 2 | 0 | 2 | 0 | 0 | PICHINCHA | QUITO | IÑAQUITO | QUITO | -0.172311 | -78.470839 | Gaspar De Villarroel y Eloy Alfaro, Edificio Tocumen 4040 | INGRESO: Las 4 llaves sirven, se ingresa desde la calle. Permiso para guardia en edificio en horario de oficina. | ETP48150 | NO |  |  | 1401759269 / 200013441809 | 672701 | O&M RI | N/A | N/A |  | SI | 2 | 1 | NO | IÑAQUITO (PARQUEADERO) | SI | RI UIO | 10.64.129.113/29 | N/A | N/A | 10.41.44.137/30 | 10.41.81.113/29 | 10.41.122.68 | N/A | N/A | N/A | UIOGSVRC01 | Gi0/2/0 | UIOMSRRA01 | PHASE 2 | UIO6 | Fibra Óptica |  | 21 | Mástil | 4 | 25 | 2019-01-01 | SI |  |  |  | 2023-07-12 | N/A
PI_UIO_GONZALES_SUAREZ_UL | PI0436 | GONZALES SUAREZ(3G) | JG | CoTX | 41 | 4042 | PI_UIO_GONZALES_SUAREZ_UL | 42 | 44042 | PI_UIO_GONZALES_SUAREZ_UL | 3 | 0 | 3 | 0 | 0 | PICHINCHA | QUITO | IÑAQUITO | QUITO | -0.19385 | -78.47563 | Dávila Cajas N 32E y Pasaje G | INGRESO: Permiso Impreso y llaves para ingreso en terraza. | ETP48150 | NO |  |  | 200009801032 / 1401275211 | 1002105339 | O&M RI | N/A | N/A | NO | SI | 1 | 1 | NO | IÑAQUITO (PARQUEADERO) | SI | RI UIO | 10.64.129.121/29 | N/A | N/A | 10.41.41.113/30 | 10.41.81.121/29 | 10.41.122.44 | N/A | N/A | N/A | UIOGZSRC01 | Gi0/2/0 | UIOTMBRA01 | PHASE 1 | UIO5 | Fibra Óptica | Terraza | 39 | Mástil | 4 | 43 |  | SI |  |  |  | 2023-07-12 | N/A
PI_UIO_GRANADOS_UL | PI0584 | GRANADOS | JF | CoTX | 41 | 4072 | PI_UIO_GRANADOS_UL | 72 | 44072 | PI_UIO_GRANADOS_UL | 2 | 0 | 2 | 0 | 0 | PICHINCHA | QUITO | JIPIJAPA | QUITO | -0.16608 | -78.4744 | YEDRAS N428 y JOEL POLANCO Y Av. DE LOS GRANADOS, EDIFICIO TORRE OXFORD | INGRESO: Con permiso aprobado al guardia edificio de las Hiedras. Con llave Universal en terraza. | ETP48150 | NO |  | EEQ | 200013479940 / 1401747350 | 616205 | O&M RI | N/A | N/A | NO | NO | 2 | 1 | NO | IÑAQUITO (PARQUEADERO) | SI | RI UIO | 10.64.129.129/29 | N/A | N/A | 10.41.40.149/30 | 10.41.81.129/29 | 10.41.96.9 | N/A | N/A | N/A | UIOGRNRC01 | Gi0/2/0 | UIOMSRRA01 | PHASE 2 | UIO6 | Fibra Óptica | Terraza | 18 | Torreta | 9 | 27 |  | SI |  |  |  | 2023-07-12 | N/A
PI_UIO_GRANILANDIA_UL | PI0240 | GRANILANDIA | PR | CoTX | 41 | 4037 | PI_UIO_GRANILANDIA_UL | 137 | 44037 | PI_UIO_GRANILANDIA_UL | 3 | 0 | 3 | 3 | 0 | PICHINCHA | QUITO | POMASQUI | QUITO | -0.06634 | -78.46489 | Manuel Cordova Galarza y Calle la Independencia, Autopista (Esquina ). | INGRESO: Con llaves, se requieren las llaves en Droira para ingreso a Shelter. Para el ingreso principal contactarse con el Sr. Milton Ortiz (0994195309). | ETP48150 | NO | NO OK | EEQ | 200010031348 / 1401272200 | 1116599 | O&M RI | N/A | N/A | Otecel | NO | 1 | 1 | Central Fija | POMASQUI | SI | RI UIO | 10.64.137.89/29 | N/A | N/A | 10.41.41.213/30 | 10.41.89.89/29 | 10.41.122.68 | N/A | N/A | N/A | UIOGRARC01 | Gi0/2/0 | UIOPOMRA01 | PHASE 1 | UIO9 | Fibra Óptica |  | 0 | Torre | 42 | 42 | 2019-10-01 | SI |  |  |  | 2023-07-12 | N/A
PI_UIO_GUAMANI_ALTO_UL | PI0542 | GUAMANI ALTO | CF | CoTX | 42 | 4129 | PI_UIO_GUAMANI_ALTO_UL | 129 | 44129 | PI_UIO_GUAMANI_ALTO_UL | 3 | 1 | 3 | 3 | 0 | PICHINCHA | QUITO | GUAMANI | QUITO | -0.32675 | -78.55556 | Av. Mariscal Sucre S51-321 , Frente a Gasolinera Petrocomercial. | Ingreso: Tramitar previamente permiso con el dueño del sitio. Ingreso con llaves. | ETP48150 | NO |  | EEQ | 200013446675 / 1401742121 | 673240 | O&M RI | N/A | N/A | NO | SI |  |  | NO | GUAMANI | SI | RI UIO | 10.64.129.137/29 | N/A | N/A | 10.41.44.145/30 | 10.41.81.137/29 | 10.41.239.145 | N/A | N/A | N/A | UIOGMARC01 | Gi0/2/0 | UIOGMNRA01 | PHASE 2 | UIO1 | Fibra Óptica | Mamposteria | 0 | Monopolo | 30 | 30 | SIN EXTINTOR | SI | SI |  |  | 2023-07-12 | N/A
PI_UIO_GUANGOPOLO_UL | PI0911 | GUANGOPOLO (3G) | FV | CoTX | 42 | 4230 | PI_UIO_GUANGOPOLO_UL | 230 | 44230 | PI_UIO_GUANGOPOLO_UL | 3 | 0 | 3 | 3 | 0 | PICHINCHA | RUMINAHUI | CONOCOTO | RUMINAHUI | -0.26754 | -78.46325 |  | INGRESO: Con llave de puerta de calle, en terraza candado con clave. | ETP48200 | SI |  | EEQ | 200014181008 / 1401860063 | 753827 | Torrero: BTS | N/D | N/D | NO | SI | PEND | PEND | NO | DROIRA | NO | RI UIO | 10.64.139.113/29 | N/A | N/A | 10.41.224.101/30 | 10.41.91.113/29 | 10.41.122.92 | N/A | N/A | N/A | UIOGPLRC01 | Gi0/2/0 | UIONGNRA01 | PHASE 5 | UIO10 | Fibra Óptica |  | 0 | Monopolo | 36 | 36 | N/A | SI |  |  |  | 2023-07-12 | N/A
PI_UIO_GUANGUILTAHUA_UL | PI0912 | GUANGUILTAHUA | JF | CoTX | 41 | 4322 | PI_UIO_GUANGUILTAHUA_UL | 322 | 44322 | PI_UIO_GUANGUILTAHUA_UL | 2 | 0 | 2 | 0 | 0 | PICHINCHA | QUITO | IÑAQUITO | QUITO | -0.177583 | -78.473306 | Av. Eloy Alfaro N37-88 y Carlos Arosemena Tola | INGRESO: Con permiso aprobado al guardia del Edificio. (24/7). Llave Universal en terraza. Contacto: Milton Murgueitio 0993612653, mannangel_alimentos@hotmail.com | ETP48200 | SI | NO OK | EEQ | 1401885779 / 200014492132 | 1282751 | O&M RI | N/A | N/A |  | SI | 5 | 2 | NO | IÑAQUITO (PARQUEADERO) | SI | RI UIO | 10.64.137.145/29 | N/A | N/A | 10.41.225.249/30 | 10.41.89.145/29 | 10.41.79.189 | N/A | N/A | N/A | UIOGGTRC01 | Gi0/2/0 | UIOMSRRA01 | PHASE 5 | UIO5 | Fibra Óptica |  | 27 | Mástil | 3 | 30 | 2019-02-01 | SI |  |  |  | 2023-07-12 | N/A
PI_UIO_HERMANO_MIGUEL_UL | PI0612 | HERMANO MIGUEL | FT | CoTX | 42 | 4104 | PI_UIO_HERMANO_MIGUEL_UL | 104 | 44104 | PI_UIO_HERMANO_MIGUEL_UL | 3 | 2 | 3 | 0 | 0 | PICHINCHA | QUITO | LA MAGDALENA | QUITO | -0.23872 | -78.53096 | Hualcopo S9-557 y Quitus y Cañaris . | Ingreso: Con llaves. Llamar previamente a Sra. Gloria Moreno (022611497/0961789468). Ingresar bajo consentimiento del dueño, llevar carnet y permiso. | ETP48150 | NO |  | EEQ | 200013494527 / 1401759008 | 1001926602 | O&M RI | N/A | N/A | NO | NO | 2 | 1 | NO | VILLAFLORA | SI | RI UIO | 10.64.129.145/29 | N/A | N/A | 10.41.45.201/30 | 10.41.81.145/29 | 10.41.122.116 | N/A | N/A | N/A | UIOHRMRC01 | Gi0/2/0 | UIOATHRA01 | PHASE 2 | UIO3 | Fibra Óptica | Terraza | 14 | Mástil | 6 | 20 |  | SI | OK |  |  | 2023-07-12 | N/A
PI_UIO_HOSP_CARLOS_ANDRADE_MARIN_UL | PI0881 | HOSP CARLOS ANDRADE MARIN | FT | CoTX | 41 | 4991 | PI_UIO_HOSP_CARLOS_ANDRADE_MARIN_UL | 991 | 44991 | PI_UIO_HOSP_CARLOS_ANDRADE_MARIN_UL | 3 | 1 | 3 | 3 | 0 | PICHINCHA | QUITO | SAN JUAN | QUITO | -0.204133 | -78.503383 | Rafael de Soto N20-11 y Av. 18 de Septiembre, Frente al Hospital Carlos Andrade Marin | Ingreso: Llaves solicitadas a PTI. | ETP48200 | NO | NO OK | EEQ | 200014711804 / 1401913644 | 1346102 | Torrero: PTI (ex-Otecel) | EC-PC-1425 | 18_de_septiembre | Otecel | NO | N/A | N/A | NO | N/A | N/A | RI UIO | 10.64.135.161/29 | N/A | N/A | 10.41.226.221/30 | 10.41.87.161/29 | 10.41.122.32 | N/A | N/A | N/A | UIOCAMRC01 | Gi0/2/0 | UIOQCNRA01 | PHASE 6 | UIO4 | Fibra Óptica | Terraza | 9 | Mástil | 6 | 15 | N/A | SI | N/A | Acometida TTM - TDE |  | 2023-07-14 | N/A
PI_UIO_HOSP_MILITAR_UL | PI0433 | HOSP_MILITAR(3G) | FT | CoTX | 41 | 4035 | PI_UIO_HOSP_MILITAR_UL | 35 | 44035 | PI_UIO_HOSP_MILITAR_UL | 3 | 2 | 3 | 3 | 0 | PICHINCHA | QUITO | ITCHIMBÍA | QUITO | -0.21218 | -78.49282 | Queseras de Medio E11-202 y Av. Colombia. | Ingreso: Con permiso Impreso. | ETP48150 | NO |  | EEQ |  | 209798 | O&M RI | N/A | N/A | NO | NO | 1 | 2 | NO | MARISCAL | SI | RI UIO | 10.64.132.177/29 | N/A | N/A | 10.41.40.97/30 | 10.41.84.177/29 | 10.41.96.9 | N/A | N/A | N/A | UIOHPMRC01 | Gi0/2/0 | UIOQCNRA02 | PHASE 1 | UIO4 | MW | Terraza | 0 | Torre | 18 | 18 | 2019-01-01 | SI |  |  |  | 2023-07-14 | N/A
PI_UIO_HOSP_SAN_FRANCISCO_UL | PI0882 | HOSP. SAN FRANCISCO | PR | CoTX | 41 | 4998 | PI_UIO_HOSP_SAN_FRANCISCO_UL | 998 | 44998 | PI_UIO_HOSP_SAN_FRANCISCO_UL | 3 | 0 | 3 | 0 | 0 | PICHINCHA | QUITO | CARCELEN | QUITO | -0.08739 | -78.47669 | Av. Juan Campuzano N81-83 y Jaime Roldos Aguilera | INGRESO: Sin permiso de ingreso. Solo 1 llave generica. | ETP48200 | NO | NO OK | EEQ | 200014982587 / 1401931144 | 1366807 | O&M RI | N/A | N/A | NO | SI | 6 | 2 | NO | CARCELEN | SI | RI UIO | 10.64.137.153/29 | N/A | N/A | 10.41.227.197/30 | 10.41.89.153/29 | 10.41.122.20 | N/A | N/A | N/A | UIOCCLRA02 | Gi1/0/2 | UIOINQRB03 | PHASE 6 | UIO7 | Fibra Óptica |  | 0 | Monopolo | 24 | 24 | 2020-10-01 | SI |  |  |  | 2023-07-14 | N/A
PI_UIO_HOSP_VALLES_UL | PI0653 | HOSPITAL DE LOS VALLES | JG | CoTX | 41 | 4132 | PI_UIO_HOSP_VALLES_UL | 132 | 44132 | PI_UIO_HOSP_VALLES_UL | 3 | 0 | 3 | 0 | 0 | PICHINCHA | QUITO | CUMBAYA | QUITO | -0.2087 | -78.4258 | Av. Interoceánica y Calle B S/N, Edificio Medvall | Ingreso: Llevar permisos sellados y firmados. Entregados a guardiania del Edificio (24/7) MedVall. El guardia proporciona las llaves de acceso a la terraza. | ETP48200 | SI |  |  | 1401771927 / 200013703240 | 696380 | O&M RI | N/A | N/A |  |  | 2 | 1 | NO | TUMBACO | SI | RI UIO | 10.64.129.153/29 | N/A | N/A | 10.41.44.173/30 | 10.41.81.153/29 | 10.41.122.8 | N/A | N/A | N/A | UIOHSVRC01 | Gi0/2/0 | UIOCBYRA01 | PHASE 2 | UIO11 | MW |  | 12.2 | Torreta | 12 | 24.2 |  | SI |  |  |  | 2023-07-14 | N/A
PI_UIO_IPIALES_UL | PI0708 | IPIALES | FT | CoTX | 41 | 4266 | PI_UIO_IPIALES_UL | 66 | 44266 | PI_UIO_IPIALES_UL | 2 | 1 | 2 | 0 | 0 | PICHINCHA | QUITO | SAN JUAN | QUITO | -0.215457 | -78.516837 | Calle El Cebollar N5-94, entre Calle El Tejar y Calle Hermano Miguel. | Ingreso: Con llaves. Para el ingreso principal ponerse en contacto con el Sr. Tituaña 0994248678/ 0981202223 / 022585331 de El Mundo del Juguete. Llevar formulario de ingreso impreso. | ETP48200 | NO |  |  | 1401807865 / 200013998717 | 710069 | O&M RI | N/A | N/A |  |  | 3 | 1 | NO | QUITO CENTRO | SI | RI UIO | 10.64.135.49/29 | N/A | N/A | 10.41.67.49/30 | 10.41.87.49/29 | 10.41.79.189 | N/A | N/A | N/A | UIOIPIRC01 | Gi0/2/0 | UIOQCNRA01 | PHASE 4 | UIO4 | Fibra Óptica |  | 11 | Mástil | 6 | 17 |  | SI |  |  |  | 2023-07-14 | N/A
PI_UIO_ISAAC_ALBENIZ_UL | PI0613 | ISAAC ALBENIZ | JF | CoTX | 41 | 4133 | PI_UIO_ISAAC_ALBENIZ_UL | 133 | 44133 | PI_UIO_ISAAC_ALBENIZ_UL | 3 | 0 | 3 | 0 | 0 | PICHINCHA | QUITO | KENNEDY | QUITO | -0.15329 | -78.48232 | Isaac Albeniz E2-54 y Pablo Casals, barrio Sta, Cecilia de Las Acacias | INGRESO: Con permiso aprobado presentado a la Sra. Leonor de Narvaez, para que se informe a inquilino el permiso de paso a la terraza (por dentro del hogar). No se puede ingresar de 12:00 a 14:00. | ETP48150 | NO |  |  | 200013450248 / 1401754321 | 672759 | O&M RI | N/A | N/A |  | SI | 2 | 1 | NO | COTOCOLLAO | SI | RI UIO | 10.64.129.177/29 | N/A | N/A | 10.41.44.161/30 | 10.41.81.177/29 | 10.41.96.9 | N/A | N/A | N/A | UIOISARC01 | Gi0/2/0 | UIOLLZRA01 | PHASE 2 | UIO6 | Fibra Óptica |  | 12.9 | Mástil | 6 | 18.9 | 2019-09-01 | SI |  |  |  | 2023-07-14 | N/A
PI_UIO_ISLA_SAN_CRISTOBAL_UL | PI0883 | ISLA SAN CRISTOBAL | JF | CoTX | 41 | 4437 | PI_UIO_ISLA_SAN_CRISTOBAL_UL | 437 | 44437 | PI_UIO_ISLA_SAN_CRISTOBAL_UL | 3 | 0 | 3 | 0 | 0 | PICHINCHA | QUITO | JIPIJAPA | QUITO | -0.159575 | -78.477629 | Av. 6 de Diciembre N45-101 y Av. De los Shyris | INGRESO: No abre llave de puerta de calle, se debe enviar permiso al correo flakitamai@hotmail.com, Alejandra Albán cel. 0983522114. | ETP48200 | NO | NO OK | EEQ | 200014929570 / 1401920997 | 1002111521 | O&M RI | N/A | N/A | NO | NO | 5 | 2 | NO | IÑAQUITO (PARQUEADERO) | SI | RI UIO | 10.64.137.161/29 | N/A | N/A | 10.41.227.153/30 | 10.41.89.161/29 | 10.41.123.17 | N/A | N/A | N/A | UIOISCRC01 | Gi0/2/0 | UIOINQRB01 | PHASE 6 | UIO6 | Fibra Óptica | Terraza | 15 | Mástil | 3 | 18 |  | SI |  |  |  | 2023-07-14 | N/A
PI_UIO_JACARANDA_UL | PI0720 | JACARANDA | JG | CoTX | 41 | 4203 | PI_UIO_JACARANDA_UL | 203 | 44203 | PI_UIO_JACARANDA_UL | 3 | 0 | 3 | 0 | 0 | PICHINCHA | QUITO | CUMBAYA | QUITO | -0.19389 | -78.42577 | Av. Vía Láctea y calle Chimborazo, Reservorio EEQ Cumbaya. | INGRESO: Con permisos aprobados en guardiania de Complejo EEQ. Ingreso con llaves. Se debe enviar correo a jpanchi@eeq.gob.ec solicitando autorizacion de ingreso. | ETP48200 | SI | NO OK | EEQ | 200013738287 / 1401807267 | 709643 | O&M RI | N/A | N/A | Otecel | NO | 2 | 3 | NO | TUMBACO | SI | RI UIO | 10.64.132.185/29 | N/A | N/A | 10.41.67.69/30 | 10.41.84.185/29 | 10.41.122.44 | N/A | N/A | N/A | UIOJCNRC01 | Gi0/2/0 | UIOCBYRA01 | PHASE 3 | UIO11 | MW | Mamposteria | 0 | Monopolo | 30 | 30 |  | SI |  |  |  | 2023-07-14 | N/A
PI_UIO_JARDIN_UL | PI0734 | JARDIN_3G | JG | CoTX | 41 | 4377 | PI_UIO_JARDIN_UL | 377 | 44377 | PI_UIO_JARDIN_UL | 3 | 2 | 3 | 0 | 0 | PICHINCHA | QUITO | IÑAQUITO | QUITO | -0.191083 | -78.485583 | Av. Eloy Alfaro N32-162 y Av. República, Edificio Parque de La Carolina, | INGRESO: Conserje 24/7, permiso y credencial. En terraza con llaves. | ETP48200 | SI | NO OK | EEQ | 200014406306 / 1401878381 | 1311442 | O&M RI | N/A | N/A | Otecel | SI |  |  | NO | DROIRA | NO | RI UIO | 10.64.136.81/29 | N/A | N/A | 10.41.225.1/30 | 10.41.88.81/29 | 10.41.96.9 | N/A | N/A | N/A | UIOJRDRC01 | Gi0/2/0 | UIOMSCRB01 | PHASE 5 | UIO5 | Fibra Óptica | Terraza | 0 | Fachada | 8 | 8 | 2019-01-01 | SI |  |  |  | 2023-07-14 | N/A
PI_UIO_JARDINES_DEL_BOSQUE_UL | PI0913 | JARDINES DEL BOSQUE(3G) | JF | CoTX | 41 | 4994 | PI_UIO_JARDINES_DEL_BOSQUE_UL | 994 | 44994 | PI_UIO_JARDINES_DEL_BOSQUE_UL | 2 | 0 | 2 | 0 | 0 | PICHINCHA | QUITO | COCHAPAMBA | QUITO | -0.15913 | -78.499968 | Calle Oe7B y Calle San Francisco de La Pita, Edificio TATAYO VINUEZA II | INGRESO: Con permiso firmado y presentado a propietario. Numero de propietario. ( Victor Tatayo 0998223498). Llave Generica. | ETP48200 | SI |  |  | 1401879346 / 200014340422 | 1291845 | O&M RI | N/A | N/A |  | SI | 0 | 0 | NO | IÑAQUITO (PARQUEADERO) | SI | RI UIO | 10.64.136.73/29 | N/A | N/A | 10.41.225.113/30 | 10.41.88.73/29 | 10.41.96.9 | N/A | N/A | N/A | UIOJBQRC01 | Gi0/2/0 | UIOCRDRA01 | PHASE 5 | UIO6 | Fibra Óptica |  | 9 | Mástil | 4 | 13 | 2019-09-01 | SI |  |  |  | 2023-07-14 | N/A
PI_UIO_JEFATURA_UL | PI0646 | JEFATURA | JF | CoTX | 41 | 4135 | PI_UIO_JEFATURA_UL | 135 | 44135 | PI_UIO_JEFATURA_UL | 3 | 1 | 2 | 0 | 0 | PICHINCHA | QUITO | LA CONCEPCION | QUITO | -0.14234 | -78.50014 | Calle José Herboso Oe7-75 y Av. Mariscal Sucre | INGRESO: En horario de trabajo de la DINACET (Contactar con Coronel Victor Araúz). | ETP48150 | NO | NO OK | EEQ | 200013877507 / 1401788685 | 533150 | O&M RI | N/A | N/A | NO | NO | 2 | 3 | NO | IÑAQUITO (PARQUEADERO) | SI | RI UIO | 10.64.132.193/29 | N/A | N/A | 10.41.66.33/30 | 10.41.84.193/29 | 10.41.123.17 | N/A | N/A | N/A | UIOJFTRC01 | Gi0/2/0 | UIOLFLRA01 | PHASE 3 | UIO8 | Fibra Óptica | Terraza | 12.4 | Mástil | 4 | 16.4 |  | SI | OK |  |  | 2023-07-14 | N/A
PI_UIO_JOSE_BARREIRO_UL | PI0718 | JOSE BARREIRO | JF | CoTX | 41 | 4260 | PI_UIO_JOSE_BARREIRO_UL | 260 | 44260 | PI_UIO_JOSE_BARREIRO_UL | 2 | 0 | 2 | 0 | 0 | PICHINCHA | QUITO | KENNEDY | QUITO | -0.140859 | -78.474317 | Av. 6 de Diciembre y José Barreiro, Local de venta de llantas y aros | INGRESO: Con permiso CNT por el local de llantas( en horario de oficina), se necesita Universal. | ETP48200 | SI |  |  | 1875262-K | 1309242 | O&M RI | N/A | N/A |  | SI | 4 | 2 | NO | COTOCOLLAO | SI | RI UIO | 10.64.135.169/29 | N/A | N/A | 10.41.224.81/30 | 10.41.87.169/29 | 10.41.123.41 | N/A | N/A | N/A | UIOJOSRC01 | Gi0/2/0 | UIOLNVRA01 | PHASE 5 | UIO6 | Fibra Óptica |  | 21 | Mástil | 3 | 24 | Sin Extintor | SI |  |  |  | 2023-07-14 | N/A
PI_UIO_JQUERI_UL | PI0836 | J.QUERI | JF | CoTX | 41 | 4318 | PI_UIO_JQUERI_UL | 318 | 44318 | PI_UIO_JQUERI_UL | 2 | 1 | 2 | 2 | 0 | PICHINCHA | QUITO | JIPIJAPA | QUITO | -0.167917 | -78.471972 | Av. De los Granados E13-21 y Isla Marchena, Edificio Santa Elena | INGRESO: Permiso a SBA.7am-7pm guardia del edificio permite el acceso con la carta de sba y con autorizacion que se le solicita a la sra administradora del edificio. ( según administradora no hay personal de seguridad en la noche ni fines de semana ni feriados, no hay acceso. | ETP48200 | NO |  | EEQ | 200014320788 / 1401877198 | 1309315 | Torrero: SBA | EC68082-R | Isla Marchena | NO | NO | N/A | N/A | NO | N/A | N/A | RI UIO | 10.64.134.73/29 | N/A | N/A | 10.41.225.69/30 | 10.41.86.73/29 | 10.41.96.9 | N/A | N/A | N/A | UIOJQERC01 | Gi0/2/0 | UIOMSRRA01 | PHASE 5 | UIO6 | Fibra Óptica | Terraza | 0 | Mástil | 6 | 6 |  | SI |  |  |  | 2023-07-14 | N/A
PI_UIO_KENNEDY_UL | PI0463 | KENNEDY(3G) | JF | CoTX | 41 | 4071 | PI_UIO_KENNEDY_UL | 71 | 44071 | PI_UIO_KENNEDY_UL | 3 | 1 | 2 | 0 | 0 | PICHINCHA | QUITO | KENNEDY | QUITO | -0.13819 | -78.47608 | Manuel Cabeza de Vaca N53-192 y Los Pinos | Ingreso: Solo sirve la Universal en ceramiento de terraza. Dueño de casa apertura puerta de calle. | ETP48200 | SI |  | EEQ | 200013795600 / 1401780687 | 703580 | O&M RI | N/A | N/A | NO | SI | 2 | 1 | NO | COTOCOLLAO | SI | RI UIO | 10.64.132.201/29 | N/A | N/A | 10.41.65.225/30 | 10.41.84.201/29 | 10.41.122.8 | N/A | N/A | N/A | UIOKENRC01 | Gi0/2/0 | UIOLNVRA01 | PHASE 2 | UIO8 | Fibra Óptica | Terraza | 10 | Mástil | 4 | 14 | SIN EXTINTOR | SI |  |  |  | 2023-07-14 | N/A
PI_UIO_LA_ARMENIA_UL | PI0615 | LA ARMENIA (CONOCOTO 3G) | FV | CoTX | 42 | 4136 | PI_UIO_LA_ARMENIA_UL | 136 | 44136 | PI_UIO_LA_ARMENIA_UL | 3 | 1 | 3 | 0 | 0 | PICHINCHA | QUITO | CONOCOTO | QUITO | -0.27637 | -78.47079 | Francisco de Oleary N10-340 y Domingo Rengifo | Ingreso: Permiso SBA, con llaves. Se debe solicitar clave de candado para acceso a sitio. | ETP48200 | SI |  | EEQ | 200013450065 / 1401753542 | 692150 | Torrero: SBA | EC78426-A | La Armenia | NO | SI | 2 | 1 | NO | DROIRA | NO | RI UIO | 10.64.129.185/29 | N/A | N/A | 10.41.44.169/30 | 10.41.81.185/29 | 10.41.122.104 | N/A | N/A | N/A | UIOLARRC01 | Gi0/2/0 | UIONGNRA01 | PHASE 2 | UIO10 | Fibra Óptica | Terraza | 10 | Mástil | 12 | 22 | 2021-09-01 | SI |  |  |  | 2023-07-14 | N/A
PI_UIO_LA_BOTA_UL | PI0498 | LA BOTA 3G | PR | CoTX | 41 | 4137 | PI_UIO_LA_BOTA_UL | 37 | 44137 | PI_UIO_LA_BOTA_UL | 3 | 0 | 3 | 0 | 0 | PICHINCHA | QUITO | CALDERON | QUITO | -0.1115 | -78.4599 | Pasaje A 1547 y Av. Julio Ramos | Ingreso: Con llaves. | ETP48150 | NO |  |  | 200013813783 / 1401778837 | 701006 | O&M RI | N/A | N/A |  | SI | 2 | 3 | NO | CARAPUNGO | SI | RI UIO | 10.64.137.169/29 | N/A | N/A | 10.41.65.237/30 | 10.41.89.169/29 | 10.41.122.8 | N/A | N/A | N/A | UIOCCLRA02 | Gi1/0/0 | UIOINQRB03 | PHASE 3 | UIO7 | MW | Mallado | 0 | Monopolo | 36 | 36 | 2020-02-01 | SI |  |  |  | 2023-07-14 | N/A
PI_UIO_LA_CERAMICA_UL | PI0884 | LA CERAMICA | JG | CoTX | 41 | 4378 | PI_UIO_LA_CERAMICA_UL | 378 | 44378 | PI_UIO_LA_CERAMICA_UL | 3 | 0 | 3 | 0 | 0 | PICHINCHA | QUITO | TUMBACO | QUITO | -0.22499 | -78.39367 | Barrio Rumihuaico, Calle La Unión, ingreso por el Barrio La Cerámica,, Lote s/n, | INGRESO: Con una llave dos llaveros. | ETP48200 | SI |  |  | 200014637835 / 1401903855 | 1000068609 | O&M RI | N/A | N/A | NO | SI | 5 | 3 | NO | TUMBACO | SI | RI UIO | 10.64.139.121/29 | N/A | N/A | 10.41.226.149/30 | 10.41.91.121/29 | 10.41.96.9 | N/A | N/A | N/A | UIOLCRRC01 | Gi0/2/0 | UIOTMBRA01 | PHASE 6 | UIO11 | Fibra Óptica | Mamposteria | 0 | Monopolo | 36 | 36 |  | SI |  |  |  | 2023-07-14 | N/A
PI_UIO_LA_COMUNA_UL | PI0616 | LA COMUNA | FT | CoTX | 41 | 4138 | PI_UIO_LA_COMUNA_UL | 138 | 44138 | PI_UIO_LA_COMUNA_UL | 3 | 0 | 3 | 0 | 0 | PICHINCHA | QUITO | BELISARIO QUEVEDO | QUITO | -0.18906 | -78.50956 | Ignacio de Quesada N26-99 y Humberto Albornoz. | Ingreso: Con llaves. | ETP48150 | NO |  | EEQ | 200013339243 / 1401741919 | 662717 | O&M RI | N/A | N/A |  | SI | 2 | 1 | NO | MARISCAL | SI | RI UIO | 10.64.129.193/29 | N/A | N/A | 10.41.44.177/30 | 10.41.81.193/29 | 10.41.123.41 | N/A | N/A | N/A | UIOLACRC01 | Gi0/2/0 | UIOLCSRA01 | PHASE 2 | UIO5 | Fibra Óptica |  | 10.35 | Mástil | 6 | 16.35 |  | SI |  |  |  | 2023-07-14 | N/A
PI_UIO_LA_FLORESTA_UL | PI0287 | LA FLORESTA 3G | FT | CoTX | 41 | 4336 | PI_UIO_LA_FLORESTA_UL | 336 | 44336 | PI_UIO_LA_FLORESTA_UL | 3 | 3 | 3 | 0 | 0 | PICHINCHA | QUITO | LA FLORESTA | QUITO | -0.213612 | -78.484807 | Calle Alfonso Perrier S/N e Iberia, (Diagonal al Parque de la Floresta en la Av. Perrier). | Ingreso: Con llaves. | ETP48200 | NO |  | EEQ | 201006716256 / 1410150257 | 1002185293 | Torrero: PTI (ex-Otecel) | EC-PC-1117 | Vicentina_uio | Otecel | NO | N/A | N/A | NO | N/A | N/A | RI UIO | 10.64.139.129/29 | N/A | N/A | 10.41.227.93/30 | 10.41.91.129/29 | 10.41.122.8 | N/A | N/A | N/A | UIOLFTRC01 | Gi0/2/0 | UIOLPZRA01 | PHASE 6 | UIO4 |  |  | 12 | Mástil | 6 | 18 | N/A | SI |  |  |  | 2023-07-14 | N/A
PI_UIO_LA_GASCA_UL | PI0548 | LA GASCA | FT | CoTX | 41 | 4139 | PI_UIO_LA_GASCA_UL | 139 | 44139 | PI_UIO_LA_GASCA_UL | 3 | 2 | 3 | 0 | 0 | PICHINCHA | QUITO | BELISARIO QUEVEDO | QUITO | -0.19684 | -78.50623 | La Gasca N23-43 y Jerónimo Leitón. | Ingreso: Con llaves. | ETP48150 | NO |  |  | 200013172792 | 665263 | O&M RI | N/A | N/A |  |  | 2 | 1 | NO | MARISCAL | SI | RI UIO | 10.64.129.201/29 | N/A | N/A | 10.41.45.141/30 | 10.41.81.201/29 | 10.41.123.17 | N/A | N/A | N/A | UIOLAGRC01 | Gi0/2/0 | UIOQCNRA01 | PHASE 2 | UIO4 | Fibra Óptica |  | 0 | Monopolo | 24 | 24 | 2019-01-01 | SI |  |  |  | 2023-07-14 | N/A
PI_UIO_LA_GIRALDA_UL | PI0617 | LA GIRALDA | JG | CoTX | 41 | 4140 | PI_UIO_LA_GIRALDA_UL | 140 | 44140 | PI_UIO_LA_GIRALDA_UL | 3 | 0 | 3 | 3 | 0 | PICHINCHA | QUITO | PUEMBO | QUITO | -0.20216 | -78.3635 | Rafael Bustamante y Francisco Arias, barrio Chiche Obraje, Puembo | INGRESO: Con llaves. | ETP48150 | NO |  |  | 1401752823 / 200013348871 | 691160 | O&M RI | N/A | N/A |  |  | 2 | 1 | NO | GUAYLLABAMBA | SI | RI UIO | 10.64.139.137/29 | N/A | N/A | 10.41.45.193/30 | 10.41.91.137/29 | 10.41.79.189 | N/A | N/A | N/A | UIOGIRRC01 | Gi0/2/0 | UIOTMBRA01 | PHASE 2 | UIO11 | MW |  | 0 | Torre | 42 | 42 |  | SI |  |  |  | 2023-07-14 | N/A
PI_UIO_LA_GRANJA_UL | PI0654 | LA GRANJA | FT | CoTX | 41 | 4141 | PI_UIO_LA_GRANJA_UL | 141 | 44141 | PI_UIO_LA_GRANJA_UL | 2 | 0 | 2 | 0 | 0 | PICHINCHA | QUITO | BELISARIO QUEVEDO | QUITO | -0.18786 | -78.49632 | Av. América N31-137 entre Mariana de Jesus y San Gabriel | INGRESO: Edificio cerrado en alquiler, Contactar con Sr. Marquez, guardia del edificio. ( lunes - viernes) tlf: 0992989531. Previamente, con 1día de anticipación llamar al 0983031290 Srta Paola y escribir correo a inmocostales@hotmail.com. | ETP48200 | SI |  |  | 1401848391 / 200014254854 | 733465 | O&M RI | N/A | N/A |  |  | 2 | 3 | NO | MARISCAL | SI | RI UIO | 10.64.134.209/29 | N/A | N/A | 10.41.69.161/30 | 10.41.86.209/29 | 10.41.96.9 | N/A | N/A | N/A | UIOGRJRC01 | Gi0/2/0 | UIOLCSRA01 | PHASE 3 | UIO5 | Fibra Óptica |  | 24 | Mástil | 6 | 30 |  | SI |  |  |  | 2023-07-14 | N/A
PI_UIO_LA_INMACULADA_UL | PI0757 | LA INMACULADA (PI) | JG | CoTX | 41 | 4262 | PI_UIO_LA_INMACULADA_UL | 262 | 44262 | PI_UIO_LA_INMACULADA_UL | 2 | 0 | 2 | 0 | 0 | PICHINCHA | QUITO | IÑAQUITO | QUITO | -0.19761 | -78.47886 | Av. Gonzalez Suarez N31-10 y Gonnessiat. Edificio Vista al Valle. | INGRESO: Presentar permiso impreso al guardia del edificio. | ETP48200 | SI |  | EEQ | 200014480269 / 1401867763 | 151952 | O&M RI | N/A | N/A | NO | NO | 4 | 2 | NO | IÑAQUITO (PARQUEADERO) | SI | RI UIO | 10.64.134.153/29 | N/A | N/A | 10.41.224.145/30 | 10.41.86.153/29 | 10.41.123.17 | N/A | N/A | N/A | UIOINMRC01 | Gi0/2/0 | UIOMSCRB01 | PHASE 5 | UIO5 | Fibra Óptica | Terraza | 35 | Soporte | 2 | 37 | 2020-11-01 | SI |  |  |  | 2023-07-14 | N/A
PI_UIO_LA_INTERNACIONAL_UL | PI0671 | LA INTERNACIONAL | FV | CoTX | 42 | 4222 | PI_UIO_LA_INTERNACIONAL_UL | 222 | 44222 | PI_UIO_LA_INTERNACIONAL_UL | 3 | 3 | 3 | 0 | 0 | PICHINCHA | QUITO | SAN BARTOLO | QUITO | -0.264 | -78.529611 | Nicolas de la Peña S14-195 y Tomas Guerra. | Ingreso: Con llaves. | Pendiente | Pendiente |  | EEQ | 200014258574 / 1401871548 | 241555 | O&M RI | N/A | N/A | NO | SI | 4 | 2 | NO | GATAZO | SI | RI UIO | 10.64.139.145/29 | N/A | N/A | 10.41.225.117/30 | 10.41.91.145/29 | 10.41.239.145 | N/A | N/A | N/A | UIOINTRC01 | Gi0/2/0 | UIOPTDRA01 | PHASE 5 | UIO2 | Fibra Óptica |  | 4.8 | Mástil | 6 | 10.8 |  | SI |  |  |  | 2023-07-14 | N/A
PI_UIO_LA_LUZ_UL | PI0467 | LA LUZ TELECSA | JF | CoTX | 41 | 4038 | PI_UIO_LA_LUZ_UL | 38 | 44038 | PI_UIO_LA_LUZ_UL | 3 | 0 | 3 | 0 | 0 | PICHINCHA | QUITO | KENNEDY | QUITO | -0.145833 | -78.477778 | Calle Avelardo Moncayo y Gonzalo Zaldumbide. | INGRESO: Candado con Clave, acceso de calle a través del dueño Freddy Sandoval (0995971788). Se requiere permiso a BTS. | ETP48150 | NO |  | EEQ | 200009771920 / 1401270904 | 224308 | Torrero: BTS | N/D | N/D | NO | NO | 1 | 2 | NO | COTOCOLLAO | SI | RI UIO | 10.64.129.209/29 | N/A | N/A | 10.41.40.89/30 | 10.41.81.209/29 | 10.41.96.9 | N/A | N/A | N/A | UIOLLZRC01 | Gi0/2/0 | UIOLLZRA01 | PHASE 1 | UIO6 | MW | Terraza | 6 | Torreta | 12 | 18 |  | SI |  |  |  | 2023-07-14 | N/A
PI_UIO_LA_MAGDALENA_UL | PI0263 | LA MAGDALENA | CF | CoTX | 42 | 4142 | PI_UIO_LA_MAGDALENA_UL | 142 | 44142 | PI_UIO_LA_MAGDALENA_UL | 3 | 2 | 3 | 0 | 0 | PICHINCHA | QUITO | LA MAGDALENA | QUITO | -0.2456 | -78.53345 | Luis Iturralde Oe6-229 y Tipantuña. | Ingreso: Con llaves. Conctacto: Sra. Lucrecia Perolina Moreno Bustamante (022666286) / Francisco Alonso Quintana Medina (0992915122) | ETP48150 | NO |  | EEQ | 200013298472 / 1401730404 | 660718 | O&M RI | N/A | N/A | NO | NO | 1 | 2 | NO | VILLAFLORA | SI | RI UIO | 10.64.132.209/29 | N/A | N/A | 10.41.45.93/30 | 10.41.84.209/29 | 10.41.122.140 | N/A | N/A | N/A | UIOMGDRC01 | Gi0/2/0 | UIOATHRA01 | PHASE 1 | UIO3 | Fibra Óptica | Terr | 10.5 | Mástil | 6 | 16.5 |  | SI |  |  |  | 2023-07-14 | N/A
PI_UIO_LA_MASCOTA_UL | PI0675 | LA MASCOTA | FT | CoTX | 42 | 4219 | PI_UIO_LA_MASCOTA_UL | 219 | 44219 | PI_UIO_LA_MASCOTA_UL | 3 | 1 | 3 | 0 | 0 | PICHINCHA | QUITO | CENTRO HISTORICO | QUITO | -0.23255 | -78.52376 | Pasaje Albeon S8-67 y Francisco Baliba , (Escuela Junior High School Maria Elena Andrade 0987018055) | Ingreso: Con llave en cerramiento, contactar a Maria Elena Andrade (0987018055) o Solange Luna (0999717584) para ingreso de calle. | ETP48200 | NO |  | EEQ | 200013921578 / 1401818867 | 1001928340 | O&M RI | N/A | N/A |  |  | 4 | 2 | NO | QUITO CENTRO | SI | RI UIO | 10.64.137.177/29 | N/A | N/A | 10.41.68.85/30 | 10.41.89.177/29 | 10.41.239.161 | N/A | N/A | N/A | UIOMASRC01 | Gi0/2/0 | UIOQCNRA01 | PHASE 5 | UIO3 | Fibra Óptica | Terraza | 7.5 | Mástil | 6 | 13.5 | 2020-09-01 | SI |  |  |  | 2023-07-17 | N/A
PI_UIO_LA_MORITA_UL | PI0618 | LA MORITA (TUMB 3G) | JG | CoTX | 41 | 4074 | PI_UIO_LA_MORITA_UL | 74 | 44074 | PI_UIO_LA_MORITA_UL | 3 | 1 | 3 | 3 | 0 | PICHINCHA | QUITO | TUMBACO | QUITO | -0.21062 | -78.38377 | Aurelio Espinoza N6-61 y Juan Lovato | INGRESO: Con una llave dos llaveros. (Desde la puerta de calle, al fondo Terreno ) | ETP48150 | NO |  |  | 200013399478 | 687413 | O&M RI | N/A | N/A |  |  | 2 | 1 | NO | TUMBACO | SI | RI UIO | 10.64.129.217/29 | N/A | N/A | 10.41.44.189/30 | 10.41.81.217/29 | 10.41.79.189 | N/A | N/A | N/A | UIOLMRRC01 | Gi0/2/0 | UIOTMBRA01 | PHASE 2 | UIO11 | MW |  | 0 | Monopolo | 36 | 36 |  | SI | SI | Cambio de Baliza |  | 2023-07-17 | N/A
PI_UIO_LA_MOYA_UL | PI0257 | LA MOYA (PI) | FV | CoTX | 42 | 4143 | PI_UIO_LA_MOYA_UL | 143 | 44143 | PI_UIO_LA_MOYA_UL | 3 | 0 | 3 | 3 | 0 | PICHINCHA | RUMINAHUI | CONOCOTO | RUMINAHUI | -0.30197 | -78.47319 | Eugenio Espejo E7-222 y Calle E8 | INGRESO: Con las tres llaves desde la puerta de calle. Solo se tiene un llavero | ETP48150 | NO | NO OK | EEQ | 200013398397 / 1401730925 | 1001913592 | O&M RI | N/A | N/A |  |  | 1 | 2 | NO | MONJAS | SI | RI UIO | 10.64.129.225/29 | N/A | N/A | 10.41.45.81/30 | 10.41.81.225/29 | 10.41.122.140 | N/A | N/A | N/A | UIOLMYRC01 | Gi0/2/0 | UIOSRFRA01 | PHASE 1 | UIO10 | MW |  | 0 | Torre | 42 | 42 |  | SI |  |  |  | 2023-07-17 | N/A
PI_UIO_LA_PRADERA_UL | PI0745 | LA PRADERA (PI) | FT | CoTX | 41 | 4144 | PI_UIO_LA_PRADERA_UL | 144 | 44144 | PI_UIO_LA_PRADERA_UL | 5 | 3 | 3 | 0 | 0 | PICHINCHA | QUITO | BELISARIO QUEVEDO | QUITO | -0.188904 | -78.489916 | Italia N32-39 y Av. Mariana de Jesús. | INGRESO: Con llaves del sitio y candado de cerramiento con clave (1789). | ETP48200 | SI | OK | EEQ | 201004603415 / 1410099929 | 1002108829 | Torrero: SBA | EC82827-B | La Pradera |  | SI | 2 | 3 | NO | MARISCAL | SI | RI UIO | 10.64.134.217/29 | N/A | N/A | 10.41.69.165/30 | 10.41.86.217/29 | 10.41.96.9 | N/A | N/A | N/A | UIOLPDRC01 | Gi0/2/0 | UIOLCLRA01 | PHASE 3 | UIO5 | IPRAN (óptico) | Terraza | 6 | Torreta | 18 | 24 | N/A | SI |  |  |  | 2023-07-17 | N/A
PI_UIO_LA_PRENSA_UL | PI0025 | COTOCOLLAO (LA PRENSA) | PR | CoTX | 41 | 4011 | PI_UIO_LA_PRENSA_UL | 111 | 44011 | PI_UIO_LA_PRENSA_UL | 3 | 1 | 3 | 0 | 0 | PICHINCHA | QUITO | COTOCOLLAO | QUITO | -0.1231 | -78.49348 | Av. Del Maestro OE4-379 y Av. De La prensa | INGRESO: Con permiso cnt a central. | ETP48150 | NO |  |  | 1490000090 / 200015825710 | 9S000748 | Central Fija | N/A | N/A |  | SI | N/A | N/A | Central Fija | N/A | N/A | RI UIO | 10.64.129.233/29 | N/A | N/A | 10.41.41.25/30 | 10.41.81.233/29 | 10.41.122.20 | N/A | N/A | N/A | UIOCTCRA02 | Gi0/1/2 | UIOCNDRA02 | PHASE 1 | UIO8 | Fibra Óptica |  | 6 | Torre | 12 | 18 | 2019-09-01 | SI |  |  |  | 2023-07-17 | N/A
PI_UIO_LA_PRIMAVERA_UL | PI0619 | LA PRIMAVERA (PI) | JG | CoTX | 41 | 4145 | PI_UIO_LA_PRIMAVERA_UL | 145 | 44145 | PI_UIO_LA_PRIMAVERA_UL | 3 | 0 | 3 | 0 | 0 | PICHINCHA | QUITO | CUMBAYA | QUITO | -0.2175 | -78.435278 | De los Geranios lote 113 E4-377 y De las Begonias | INGRESO: Con una llave de cerramiento dos llaveros. | ETP48200 | NO | OK | EEQ | 200013683731 / 1401771921 | 713775 | O&M RI | N/A | N/A |  |  | 2 | 1 | NO | TUMBACO | SI | RI UIO | 10.64.129.241/29 | N/A | N/A | 10.41.45.121/30 | 10.41.81.241/29 | 10.41.122.80 | N/A | N/A | N/A | UIOLPRRC01 | Gi0/2/0 | UIOTMBRA01 | PHASE 2 | UIO11 | MW |  | 0 | Monopolo | 24 | 24 |  | SI |  |  |  | 2023-07-17 | N/A
PI_UIO_LA_RAYA_UL | PI0885 | LA RAYA | CF | CoTX | 42 | 4347 | PI_UIO_LA_RAYA_UL | 347 | 44347 | PI_UIO_LA_RAYA_UL | 2 | 0 | 2 | 0 | 0 | PICHINCHA | QUITO | CHILIBULO | QUITO | -0.2554 | -78.54365 | Pasaje Oe7A S15-35 y Carapungo | INGRESO: Con tres llaves se tiene 3 llaveros, desde la peurta de calle. | ETP48200 | NO |  |  | 200014538306 / 1401888797 | 1293571 | O&M RI | N/A | N/A |  |  | 5 | 2 | NO | VILLAFLORA | SI | RI UIO | 10.64.137.185/29 | N/A | N/A | 10.41.225.221/30 | 10.41.89.185/29 | 10.41.122.164 | N/A | N/A | N/A | UIORAYRC01 | Gi0/2/0 | UIOPTDRA01 | PHASE 6 | UIO3 | Fibra Óptica |  | 10.8 | Mástil | 3 | 13.8 |  | SI |  |  |  | 2023-07-17 | N/A
PI_UIO_LA_RECOLETA_UL | PI0549 | LA RECOLETA | FV | CoTX | 42 | 4146 | PI_UIO_LA_RECOLETA_UL | 146 | 44146 | PI_UIO_LA_RECOLETA_UL | 3 | 0 | 3 | 3 | 0 | PICHINCHA | QUITO | CENTRO HISTORICO | QUITO | -0.23004 | -78.51321 | Av. Pedro Vicente Maldonado S4-18 entre Antonio Tejada y La Recoleta, pasaje S/N | Ingreso: Con permiso impreso presentado a propietario. Contacto previo propietario 0981264796 para que den acceso a la terraza. Llave universal del cerramiento Nodo B. | ETP48150 | NO |  |  | 200013335795 / 1401730421 | 1002006796 | O&M RI | N/A | N/A |  | NO | N/A | N/A | NO | N/A | N/A | RI UIO | 10.64.129.249/29 | N/A | N/A | 10.41.44.205/30 | 10.41.81.249/29 | 10.41.239.145 | N/A | N/A | N/A | UIORECRC01 | Gi0/2/0 | UIOQCNRA01 | PHASE 2 | UIO3 | Fibra Óptica | Terraza | 9 | Torreta | 15 | 24 | 2019-02-01 | SI |  |  |  | 2023-07-17 | N/A
PI_UIO_LA_TOLA_BAJA_UL | PI0550 | LA TOLA BAJA | FV | CoTX | 41 | 4147 | PI_UIO_LA_TOLA_BAJA_UL | 47 | 44147 | PI_UIO_LA_TOLA_BAJA_UL | 3 | 0 | 3 | 3 | 0 | PICHINCHA | QUITO | ITCHIMBÍA | QUITO | -0.22891 | -78.50102 | Remigio Crespo Toral E11-13 y Av. Velasco Ibarra. | INGRESO: Llevar llaves. LLAVEROS: 2. | ETP48150 | NO | NO OK |  | 200013315136 / 1401738502 | 663361 | O&M RI | N/A | N/A |  | SI | 2 | 1 | NO | MARISCAL | SI | RI UIO | 10.64.139.153/29 | N/A | N/A | 10.41.44.209/30 | 10.41.91.153/29 | 10.41.122.20 | N/A | N/A | N/A | UIOTOBRC01 | Gi0/2/0 | UIOQCNRA01 | PHASE 2 | UIO4 | Fibra Óptica | Terraza | 7.2 | Torreta | 15 | 22.2 | 2020-10-01 | SI | NO | Limpieza |  | 2023-07-17 | N/A
PI_UIO_LA_TOLA_UL | PI0428 | LA TOLA(3G) | FV | CoTX | 41 | 4025 | PI_UIO_LA_TOLA_UL | 25 | 44025 | PI_UIO_LA_TOLA_UL | 3 | 2 | 3 | 0 | 0 | PICHINCHA | QUITO | ITCHIMBÍA | QUITO | -0.2216 | -78.50695 | Calles Don Bosco N6-25 y Pedro Fermín Cevallos. Pasaje E3A. | Ingreso: Con Llaves | ETP48150 | N/A |  | EEQ |  | 242050 | O&M RI | N/A | N/A | Otecel (La Tola Alta) | SI | 2 | 1 | NO | MARISCAL | SI | RI UIO | 10.64.132.225/29 | N/A | N/A | 10.41.228.201/30 | 10.41.84.225/29 | 10.41.123.17 | N/A | N/A | N/A | UIOTOLRC01 | Gi0/2/0 | UIOQCNRA02 | PHASE 2 | UIO4 | Fibra Óptica | Mallado | 0 | Torre | 20 | 20 | 2020-10-01 | SI | NO | Limpieza (PRIORIDAD) |  | 2023-07-17 | N/A
PI_UIO_LA_VINA_UL | PI0790 | LA VIÑA | JG | CoTX | 41 | 4379 | PI_UIO_LA_VINA_UL | 379 | 44379 | PI_UIO_LA_VINA_UL | 3 | 0 | 3 | 0 | 0 | PICHINCHA | QUITO | TUMBACO | QUITO | -0.202031 | -78.408281 | Sector La Viña, Calle Francisco de Orellana y Camino de La Viña, Sub Estación Tumbaco # 36 - Empresa Eléctrica Quito S,A, | INGRESO: Con llaves. Se necesita credenciales y permisos aprobados para ingreso a Urbanizacion. Se debe conversar con el Sr. Saúl Cueva (0992627835) de la EEQ para solicitar permiso de ingreso a Subestacion Empresa Eléctrica. Enviar Correo de permiso a : jscueva@eeq.com.ec. Contactar al Ing. Juan Villacres (0995805804). | ETP48200 | SI | OK | EEQ | 200014269209 / 1401840675 | 729262 | O&M RI | N/A | N/A | Otecel (La Viña) | NO | 5 | 3 | NO | TUMBACO | SI | RI UIO | 10.64.135.177/29 | N/A | N/A | 10.41.226.181/30 | 10.41.87.177/29 | 10.41.79.189 | N/A | N/A | N/A | UIOVINRC01 | Gi0/2/0 | UIOTMBRA01 | PHASE 6 | UIO11 | Fibra Óptica |  | 0 | Monopolo | 36 | 36 |  | SI |  |  |  | 2023-07-17 | N/A
PI_UIO_LAMP_SOCIAL1_UL | PI0343 | PLATAFORMAS GUBERNAMENTALES DEL SUR | CF | UL | 42 | 3253 | PI_UIO_LAMP_SOCIAL1U19 | 3253 | 43253 | PI_UIO_LAMP_SOCIAL1L21 | 10 | 0 | 11 | 0 | 0 | PICHINCHA | QUITO | QUITUMBE | QUITO | -0.2929218 | -78.5453874 | Av. Quitumbe Ñan y Av. Amaru Ñan. |  | 48200 | SI |  |  |  |  | O&M RI | N/A | N/A | NO | NO | N/A | N/A | NO | N/A | N/A | RI UIO | N/A | 10.64.93.57/30 | 10.64.141.89/29 | 10.41.231.57/30 | 10.41.93.177/29 | 10.41.122.128 | UIOPTSRC01 | ge-0/1/0 | UIOPTSRC01 | UIOPTSRC01 | ge-0/1/1 | UIOGJLRA01 |  |  |  | Indoor | N/A | N/A | N/A | N/A |  | SI |  |  |  | NO | UMPT
PI_UIO_LAMP_SOCIAL2_UL | PI0343 | PLATAFORMAS GUBERNAMENTALES DEL SUR | CF | UL | 42 | 3254 | PI_UIO_LAMP_SOCIAL2U19 | 3254 | 43254 | PI_UIO_LAMP_SOCIAL2L21 | 5 | 0 | 5 | 0 | 0 | PICHINCHA | QUITO | QUITUMBE | QUITO | -0.2929218 | -78.5453874 | Av. Quitumbe Ñan y Av. Amaru Ñan. |  | N/A | N/A |  |  |  |  | O&M RI | N/A | N/A | NO | NO | N/A | N/A | NO | N/A | N/A | RI UIO | N/A | 10.64.93.61/30 | 10.64.141.97/29 | 10.41.231.61/30 | 10.41.93.185/29 | 10.41.122.128 | UIOPTSRC01 | ge-0/1/2 | UIOPTSRC01 | UIOPTSRC01 | ge-0/1/3 | UIOGJLRA01 |  |  |  | Indoor | N/A | N/A | N/A | N/A |  | SI |  |  |  | NO | UMPT
PI_UIO_LAURELES_UL | PI0440 | LAURELES(3G) | JF | CoTX | 41 | 4051 | PI_UIO_LAURELES_UL | 151 | 44051 | PI_UIO_LAURELES_UL | 3 | 0 | 3 | 3 | 0 | PICHINCHA | QUITO | KENNEDY | QUITO | -0.15097 | -78.46986 | De los Madroños y Av. El Inca. A una cuadra atras de la Carcel de Mujeres. | INGRESO: Sirven las 3 llaves un solo llavero. | ETP48150 | NO | NO OK | EEQ | 200010189351 1401317456 | 244917 | O&M RI 1900 | N/A | N/A | Otecel (Manuel Lizarzaburo) | SI | 1 | 2 | SI | COTOCOLLAO | SI | RI UIO | 10.64.132.241/29 | N/A | N/A | 10.41.41.221/30 | 10.41.84.241/29 | 10.41.96.9 | N/A | N/A | N/A | UIOLAURC01 | Gi0/2/0 | UIOSISRA01 | PHASE 1 | UIO6 | Fibra Óptica | Mamposteria | 0 | Torre | 30 | 30 | 2019-10-01 | SI |  | Alarma de Falla de AC - Daño SMU |  | 2023-07-17 | N/A
PI_UIO_LDU_UL | PI0219 | LDU(3G) | PR | CoTX | 41 | 4047 | PI_UIO_LDU_UL | 147 | 44047 | PI_UIO_LDU_UL | 3 | 3 | 3 | 0 | 0 | PICHINCHA | QUITO | PONCEANO | QUITO | -0.10925 | -78.48711 | Calle S/N S/N y Los Tulipanes, Entre calle 13 y calle 12 | INGRESO: 2 llaveros c/u con 2 llaves, 1 de acceso principal al nodo y 1 del cuarto del generador. Generador no arranca automaticamente. | ETP48150 | NO |  | EEQ |  | 48677 | O&M RI 1900 | N/A | N/A | Otecel (Ponceano Alto) | SI | 1 | 2 | SI | CARCELEN | SI | RI UIO | 10.64.132.249/29 | N/A | N/A | 10.41.41.69/30 | 10.41.84.249/29 | 10.41.79.189 | N/A | N/A | N/A | UIOLDURC01 | Gi0/2/0 | UIOCCLRA01 | PHASE 1 | UIO8 | Fibra Óptica |  | 0 | Torre | 30 | 30 | Sin Extintor | SI |  |  |  | 2023-07-17 | N/A
PI_UIO_LEGARDA_UL | PI0541 | LEGARDA | PR | CoTX | 41 | 4065 | PI_UIO_LEGARDA_UL | 65 | 44065 | PI_UIO_LEGARDA_UL | 3 | 0 | 3 | 0 | 0 | PICHINCHA | QUITO | COTOCOLLAO | QUITO | -0.11518 | -78.50082 | Av. Legarda OE6-203 y Huachi | INGRESO: Con llaves. | ETP48150 | NO |  | EEQ | 200010006340 / 1401282264 | 1001909202 | O&M RI | N/A | N/A |  | NO | 1 | 2 | NO | COTOCOLLAO | SI | RI UIO | 10.64.130.9/29 | N/A | N/A | 10.41.40.77/30 | 10.41.82.9/29 | 10.41.96.9 | N/A | N/A | N/A | UIOCTCRA02 | Gi0/0/9 | UIOCNDRA02 | PHASE 1 | UIO8 | MW |  | 21 | Fachada | 2 | 23 | 2019-10-01 | SI |  |  |  | 2023-07-17 | N/A
PI_UIO_LIZARAZU_UL | PI0700 | LIZARAZU | FT | CoTX | 41 | 4223 | PI_UIO_LIZARAZU_UL | 223 | 44223 | PI_UIO_LIZARAZU_UL | 2 | 0 | 2 | 0 | 0 | PICHINCHA | QUITO | BELISARIO QUEVEDO | QUITO | -0.19167 | -78.50779 | Ponce De Leon Oe8-34 entre Lizarazu y Domingo Espinar | INGRESO: Sin permiso de ingreso con las dos llaves. | ETP48200 | NO | NO OK | EEQ | 200014887273 / 1401917116 | 1358111 | O&M RI | N/A | N/A |  |  | 4 | 2 | NO | MARISCAL | SI | RI UIO | 10.64.137.193/29 | N/A | N/A | 10.41.227.33/30 | 10.41.89.193/29 | 10.41.122.8 | N/A | N/A | N/A | UIOLIZRC01 | Gi0/2/0 | UIOLCSRA01 | PHASE 6 | UIO4 | Fibra Óptica |  | 6 | Torreta | 9 | 15 |  | SI |  |  |  | 2023-07-17 | N/A
PI_UIO_LIZARZABURO_UL | PI0855 | LIZARZABURO 3G | JF | CoTX | 41 | 3528 | PI_UIO_LIZARZABURO_UL | 528 | 43528 | PI_UIO_LIZARZABURO_UL | 3 | 0 | 3 | 0 | 0 | PICHINCHA | QUITO | KENNEDY | QUITO | -0.14935 | -78.475251 | Av. 6 de Diciembre 8010 y Pasaje B1 | INGRESO: Permisos a SBA. Se necesita permisos firmados y sellados para que propietario permita ingreso a terraza, en cerramiento con llave inteligente. | ETP48200 | NO | NO OK | EEQ | 200012199465 | 1002140921 | Torrero: SBA | EC75277-R | Lizarzaburo |  | SI | 7 | 1 | NO | DROIRA | NO | RI UIO | 10.64.141.1/29 | N/A | N/A | 10.41.228.53/30 | 10.41.93.89/29 | 10.41.79.189 | N/A | N/A | N/A | UIOLZZORC01 | ge-0/1/1 | UIOINQRB01 | PHASE 7 |  | Fibra Óptica | Terraza | 7.7 | Torreta | 12 | 19.7 | 2020-01-01 | SI |  |  |  | 2023-07-17 | N/A
PI_UIO_LLANO_GRANDE_UL | PI0218 | LLANO GRANDE (PI) | PR | CoTX | 41 | 4150 | PI_UIO_LLANO_GRANDE_UL | 150 | 44150 | PI_UIO_LLANO_GRANDE_UL | 3 | 1 | 3 | 0 | 0 | PICHINCHA | QUITO | CALDERON | QUITO | -0.11694 | -78.44455 | 25 de Noviembre N3-175 y 23 de Abril. | INGRESO: Con permiso de ingreso, propietaria Sra. Jackelin Boada cel. 0984259385, entrada por una carpinteria. | ETP48150 | NO |  | EEQ | 200013279670 / 1401742775 | 684728 | O&M RI | N/A | N/A | NO | NO | 2 | 1 | NO | CARAPUNGO | SI | RI UIO | 10.64.138.65/29 | N/A | N/A | 10.41.40.133/30 | 10.41.90.65/29 | 10.41.122.68 | N/A | N/A | N/A | UIOLLGRC01 | Gi0/2/0 | UIOCLDRA01 | PHASE 2 | UIO7 | Fibra Óptica | Mamposteria | 0 | Torre | 42 | 42 | 2020-11-01 | SI |  |  |  | 2023-07-17 | N/A
PI_UIO_LOJA_UL | PI0692 | LOJA (PI) | FT | CoTX | 41 | 4224 | PI_UIO_LOJA_UL | 224 | 44224 | PI_UIO_LOJA_UL | 2 | 2 | 2 | 2 | 0 | PICHINCHA | QUITO | CENTRO HISTORICO | QUITO | -0.22117 | -78.52024 | Loja OE9-32 y Mariscal Sucre, Esquina, Escuela Mixta Fiscal Rosa Zarate | INGRESO: Con permisos firmados entregados a porteria de colegio (Gonzalo Suarez). Por la puerta negra grande ubicada debajo del puente peatonal. Necesita llaves Universal para acceder a escaleras.( Se puede ingresar desde las siete de la mañana hasta las diez de la noche). | ETP48200 | NO | NO OK |  | 200013811167 / 1401799232 | 1001919024 | O&M RI | N/A | N/A |  | NO | 3 | 2 | NO | QUITO CENTRO | SI | RI UIO | 10.64.132.41/29 | N/A | N/A | 10.41.64.121/30 | 10.41.84.41/29 | 10.41.96.9 | N/A | N/A | N/A | UIOLOJRC01 | Gi0/2/0 | UIOQCNRA01 | PHASE 4 | UIO4 | Fibra Óptica | Terraza | 6.4 | Mástil | 6 | 12.4 |  | SI |  |  |  | 2023-07-17 | N/A
PI_UIO_LOS_CABILDOS_UL | PI0621 | LOS CABILDOS | JF | CoTX | 41 | 4152 | PI_UIO_LOS_CABILDOS_UL | 52 | 44152 | PI_UIO_LOS_CABILDOS_UL | 2 | 0 | 2 | 0 | 0 | PICHINCHA | QUITO | BELISARIO QUEVEDO | QUITO | -0.16828 | -78.49259 | Sarmiento de Gambo 421 y Charles Darwin | INGRESO: Guardia proporciona llave de ing a la terraza, con permiso de ingreso. Llave Universal original, candado con maña. | ETP48200 | SI |  |  | 200013580341 / 1401782302 | 706330 | O&M RI | N/A | N/A |  | SI | 2 | 1 | NO | MARISCAL | SI | RI UIO | 10.64.130.25/29 | N/A | N/A | 10.41.65.161/30 | 10.41.82.25/29 | 10.41.123.41 | N/A | N/A | N/A | UIOLCBRC01 | Gi0/2/0 | UIOCRDRA01 | PHASE 2 | UIO6 | Fibra Óptica | Terraza | 14 | Mástil | 4 | 18 | 2019-09-01 | SI |  |  |  | 2023-07-17 | N/A
PI_UIO_LOS_PLANETAS_UL | PI0672 | LOS PLANETAS | FV | CoTX | 42 | 4212 | PI_UIO_LOS_PLANETAS_UL | 212 | 44212 | PI_UIO_LOS_PLANETAS_UL | 4 | 0 | 3 | 0 | 0 | PICHINCHA | QUITO | LA MERCED | QUITO | -0.29117 | -78.44936 | Calle Galaxia OE12-153 y Av. Ilaló, Estación Movistar Mirasierra. | Ingreso: Dueño apertura puerta de calle. Con llaves en cerramiento. | ETP48200 | NO | OK | EEQ | 200013717307 / 1401794314 | 719367 | O&M RI | N/A | N/A | NO | NO | 3 | 2 | NO | MONJAS | SI | RI UIO | 10.64.133.1/29 | N/A | N/A | 10.41.64.53/30 | 10.41.85.1/29 | 10.41.122.128 | N/A | N/A | N/A | UIOLPLRC01 | Gi0/2/0 | UIOSRFRA01 | PHASE 4 | UIO10 | Fibra Óptica | Mallado | 0 | Monopolo | 24 | 24 |  | SI |  |  |  | 2023-07-17 | N/A
PI_UIO_LOS_TUNELES_UL | PI0560 | LOS TUNELES | FT | CoTX | 41 | 4153 | PI_UIO_LOS_TUNELES_UL | 53 | 44153 | PI_UIO_LOS_TUNELES_UL | 2 | 1 | 2 | 0 | 0 | PICHINCHA | QUITO | SAN JUAN | QUITO | -0.21299 | -78.50932 | Rubén Darío Oe6-120 y Cuenca, Barrio San Juan | Ingreso: Con llaves. | ETP48150 | NO |  |  | 1401731154 / 200013161365 | 665797 | O&M RI | N/A | N/A |  |  | 1 | 2 | NO | QUITO CENTRO | SI | RI UIO | 10.64.130.33/29 | N/A | N/A | 10.41.45.77/30 | 10.41.82.33/29 | 10.41.122.80 | N/A | N/A | N/A | UIOLTURC01 | Gi0/2/0 | UIOQCNRA01 | PHASE 1 | UIO4 | Fibra Óptica | Terraza | 8.5 | Mástil | 6 | 14.5 |  | SI |  |  |  | 2023-07-17 | N/A
PI_UIO_LULUNCOTO_UL | PI0434 | LULUNCOTO(3G) | FV | CoTX | 42 | 4040 | PI_UIO_LULUNCOTO_UL | 40 | 44040 | PI_UIO_LULUNCOTO_UL | 2 | 2 | 2 | 0 | 0 | PICHINCHA | QUITO | CHIMBACALLE | QUITO | -0.23733 | -78.50662 | Pedro Pinto E43-65 y Av. Napo | INGRESO: 1 llave de la puerta principal de acceso y 1 del candado de ingreso al nodo B. | ETP48150 | NO |  |  | 1401271029 / 200010050827 | 113430 | O&M RI | N/A | N/A |  |  | 1 | 2 | NO | VILLAFLORA | SI | RI UIO | 10.64.133.9/29 | N/A | N/A | 10.41.41.13/30 | 10.41.85.9/29 | 10.41.122.128 | N/A | N/A | N/A | UIOLULRC01 | Gi0/2/0 | UIOMTFRA01 | PHASE 1 | UIO3 | Fibra Óptica |  | 0 | Torre | 30 | 30 |  | SI | SI (PRIORIDAD) |  |  | 2023-07-17 | N/A
PI_UIO_LUMBISI_UL | PI0622 | LUMBISI (CUMBAYA 3G) | JG | CoTX | 41 | 4154 | PI_UIO_LUMBISI_UL | 154 | 44154 | PI_UIO_LUMBISI_UL | 3 | 0 | 3 | 3 | 0 | PICHINCHA | QUITO | CUMBAYA | QUITO | -0.22887 | -78.44585 | Calle S14-94 y Madrid, Esquina | INGRESO: Puerta abierta por propietaria con permiso aprobado. La llave Universal en cerramiento. | ETP48200 | SI |  |  | 1401747261 / 200013264821 | 687548 | O&M RI | N/A | N/A | Otecel (Lumbisi) | SI | 2 | 1 | NO | TUMBACO | SI | RI UIO | 10.64.130.41/29 | N/A | N/A | 10.41.45.189/30 | 10.41.82.41/29 | 10.41.122.20 | N/A | N/A | N/A | UIOLUMRC01 | Gi0/2/0 | UIOTMBRA01 | PHASE 2 | UIO11 | MW | Mallado | 0 | Monopolo | 30 | 30 |  | SI |  | Puerta Desoldada |  | 2023-07-17 | N/A
PI_UIO_MACHALA_UL | PI0666 | MACHALA (PI) | JF | CoTX | 41 | 4380 | PI_UIO_MACHALA_UL | 380 | 44380 | PI_UIO_MACHALA_UL | 2 | 0 | 2 | 0 | 0 | PICHINCHA | QUITO | CONCEPCION | QUITO | -0.134917 | -78.497222 | Av. Machala N56-170 y Carlos V. | INGRESO: Con llaves | ETP48200 | NO | NO OK | EEQ | 200014487918 / 1401879582 | 1292238 | O&M RI | N/A | N/A |  |  | N/A | N/A | NO | N/A | N/A | RI UIO | 10.64.135.121/29 | N/A | N/A | 10.41.225.125/30 | 10.41.87.121/29 | 10.41.122.56 | N/A | N/A | N/A | UIOMCHRC01 | Gi0/2/0 | UIOLFLRA01 | PHASE 5 | UIO8 | Fibra Óptica |  | 10 | Torreta | 9 | 19 |  | SI |  |  |  | 2023-07-17 | N/A
PI_UIO_MANOSCA_UL | PI0624 | MANOSCA | JF | CoTX | 41 | 4156 | PI_UIO_MANOSCA_UL | 156 | 44156 | PI_UIO_MANOSCA_UL | 3 | 0 | 2 | 0 | 0 | PICHINCHA | QUITO | RUMIPAMBA | QUITO | -0.17654 | -78.49549 | Vasco de Contreras N35-347 y Mañosca | Ingreso: Con llaves. Contacto: Arq. Brayan Suárez 0995201351. | ETP48150 | NO |  | EEQ | 200013540667 / 1401741869 | 662758 | O&M RI | N/A | N/A | NO | NO | 2 | 1 | NO | IÑAQUITO (PARQUEADERO) | SI | RI UIO | 10.64.130.49/29 | N/A | N/A | 10.41.44.233/30 | 10.41.82.49/29 | 10.41.96.9 | N/A | N/A | N/A | UIOMANRC01 | Gi0/2/0 | UIOCRDRA01 | PHASE 2 | UIO5 | Fibra Óptica | Mallado | 0 | Monopolo | 30 | 30 |  | SI |  |  |  | 2023-07-17 | N/A
PI_UIO_MANUEL_VALDIVIESO_UL | PI0572 | MANUEL VALDIVIEZO | JF | CoTX | 41 | 4157 | PI_UIO_MANUEL_VALDIVIESO_UL | 57 | 44157 | PI_UIO_MANUEL_VALDIVIESO_UL | 3 | 1 | 2 | 0 | 0 | PICHINCHA | QUITO | LA CONCEPCION | QUITO | -0.1495 | -78.49761 | Av. Manuel Valdivieso N 49-18 Frente a almacenes BOYACA | INGRESO: Sirven 3 llaves. Fuera de oficina contactar Sra. Maite Montenegro 0984702536 / 0983266654) | ETP48150 | NO |  | EEQ | 200013421280 / 1401730504 | 665698 | O&M RI | N/A | N/A |  | SI | 1 | 2 | NO | IÑAQUITO (PARQUEADERO) | SI | RI UIO | 10.64.133.17/29 | N/A | N/A | 10.41.45.245/30 | 10.41.85.17/29 | 10.41.122.20 | N/A | N/A | N/A | UIOMVDRC01 | Gi0/2/0 | UIOLFLRA01 | PHASE 1 | UIO6 | Fibra Óptica |  | 10.4 | Mástil | 6 | 16.4 | 2017-04-01 | SI |  |  |  | 2023-07-17 | N/A
PI_UIO_MARISCAL_SUCRE4 | PI0787 | TAMAYO (PI) | FT | P | N/A | N/A | N/A | N/A | N/A | PI_UIO_MARISCAL_SUCRE4 | 0 | 0 | 0 | 0 | 0 | PICHINCHA | QUITO | MARISCAL SUCRE | QUITO | -0.20583 | -78.487978 | Calle Jose Luis Tamayo E10-25 y Lizardo García, Edificio del Ministerio de Electricidad y Energía Renovable | INGRESO: Edificio del Ministerio de Electricidad y Energía Renovable. Con permiso y credenciales, guardinia permite el acceso a terraza con acompañamiento. En terraza solo llave universal. Para horario fuera de oficina. Pedir ingreso a javier.guevara@meer.gob.ec ( Javier Guevara Administracion del Ministerio) | N/A | N/A |  |  | 1490000144 / 200015703255 | N/A | O&M RI | N/A | N/A | N/A | N/A | N/A | N/A | N/A | N/A | N/A | N/A | N/A | N/A | N/A | N/A | N/A | N/A | N/A | N/A | N/A | N/A | N/A | N/A | N/A | N/A | Fibra Óptica | Poste | 30 | Fachada | 2 | 32 | N/A | NO |  |  |  | NO | N/A
PI_UIO_MASTODONTES_UL | PI0915 | MASTODONTES(3G) | PR | CoTX | 41 | 4308 | PI_UIO_MASTODONTES_UL | 308 | 44308 | PI_UIO_MASTODONTES_UL | 2 | 0 | 2 | 0 | 0 | PICHINCHA | QUITO | CARCELEN | QUITO | -0.08766 | -78.46706 | Av. Isidro Ayora N81-54 y entre Alvarez y Antonio Ruiz, Fábrica Fabycom Cia | INGRESO: No se dispone llave porton, ingreso por fabrica FABICON, no se obtuvo contacto del propietario.Requiere permiso impreso | ETP48200 | NO | NO OK | EEQ | 200014328369/ 1401879340 | 1299600 | O&M RI | N/A | N/A | NO | NO | 5 | 3 | NO | CARCELEN | SI | RI UIO | 10.64.135.81/29 | N/A | N/A | 10.41.224.109/30 | 10.41.87.81/29 | 10.41.96.9 | N/A | N/A | N/A | UIOCCLRA02 | Gi0/0/3 | UIOINQRB03 | PHASE 5 | UIO7 | Fibra Óptica | Terraza | 0 | Mástil | 3 | 3 | Sin Extintor | SI |  |  |  | 2023-07-19 | N/A
PI_UIO_MEGAMAXI_UL | PI0273 | MEGAMAXI | FT | CoTX | 41 | 4261 | PI_UIO_MEGAMAXI_UL | 261 | 44261 | PI_UIO_MEGAMAXI_UL | 3 | 0 | 3 | 0 | 0 | PICHINCHA | QUITO | IÑAQUITO | QUITO | -0.180891 | -78.47714 | Av. 6 DE DICIEMBRE Y J, MORENO INSTALACIONES DEL MEGAMAXI | INGRESO: Solicitar ingreso a jmosquera@favorita.com, en el formato establecido por Megamaxi. Llevar escalera de 8m para acceso a terraza. | ETP48200 | NO |  |  | 200014509703 / 1401901482 | 1376201 | O&M RI | N/A | N/A | NO | NO | N/A | N/A | NO | N/A | N/A | RI UIO | 10.64.136.9/29 | N/A | N/A | 10.41.226.137/30 | 10.41.88.9/29 | 10.41.123.17 | N/A | N/A | N/A | UIOMAXRC01 | Gi0/2/0 | UIOLCLRC01 | PHASE 6 | UIO5 | Fibra Óptica | Terraza | 17 | Torreta | 9 | 26 |  | SI |  |  |  | 2023-07-19 | N/A
PI_UIO_MENA_DEL_HIERRO_UL | PI0206 | MENA DEL HIERRO | PR | CoTX | 41 | 4299 | PI_UIO_MENA_DEL_HIERRO_UL | 299 | 44299 | PI_UIO_MENA_DEL_HIERRO_UL | 2 | 0 | 2 | 0 | 0 | PICHINCHA | QUITO | CONDADO | QUITO | -0.10794 | -78.5067 | Rio Peripa N71-303 y Juan Procel, Edificio DONOSO | INGRESO: Llamar al dueño Gustavo Donoso previamente quien brinda el acceso, celular: 0984055545. Llave Universal en terraza. | ETP48200 | NO |  |  | 1401906777 / 200014828434 | 1000075683 | O&M RI | N/A | N/A |  | NO | 5 | 3 | NO | CARCELEN | SI | RI UIO | 10.64.137.209/29 | N/A | N/A | 10.41.226.165/30 | 10.41.89.209/29 | 10.41.79.189 | N/A | N/A | N/A | UIOCNDRA02 | Gi0/1/8 | UIOMSCRB03 | PHASE 6 | UIO8 | Fibra Óptica |  | 0 | Torreta | 9 | 9 | 2020-11-01 | SI |  |  |  | 2023-07-19 | N/A
PI_UIO_MERCADO_MAYORISTA_UL | PI0684 | MERCADO MAYORISTA | CF | CoTX | 42 | 4251 | PI_UIO_MERCADO_MAYORISTA_UL | 251 | 44251 | PI_UIO_MERCADO_MAYORISTA_UL | 3 | 2 | 3 | 0 | 0 | PICHINCHA | QUITO | SOLANDA | QUITO | -0.27548 | -78.54161 | MALL DEL RIO | INGRESO: Con tres llaves por mecanica de autos, (un llavero). | ETP48200 | NO |  | EEQ | 200014722199 / 1401916862 | 1359606 | O&M RI | N/A | N/A |  |  | 4 | 2 | NO | GATAZO | SI | RI UIO | 10.64.139.161/29 | N/A | N/A | 10.41.226.89/30 | 10.41.91.161/29 | 10.41.122.164 | N/A | N/A | N/A | UIOMAYRC01 | Gi0/2/0 | UIOSLDRA01 | PHASE 6 | UIO2 | Fibra Óptica |  | 12 | Mástil | 3 | 15 |  | SI |  |  |  | 2023-07-19 | N/A
PI_UIO_MINISTERIO_DEPORTES_UL | PI0887 | MINISTERIO DEPORTES | JF | CoTX | 41 | 4300 | PI_UIO_MINISTERIO_DEPORTES_UL | 300 | 44300 | PI_UIO_MINISTERIO_DEPORTES_UL | 3 | 1 | 3 | 0 | 0 | PICHINCHA | QUITO | JIPIJAPA | QUITO | -0.173 | -78.47663 | Av. 6 de Diciembre y Hugo Moncayo. Edificio Cristal Park. | Ingreso: Siempre contactar al administrador (Ana Salazar 0984661168) Edificio Cristal Park. Llaves proporcionadas por el guardia. | ETP48200 | SI |  | EEQ | 1401928675 / 200014749382 | 1000625996 | O&M RI | N/A | N/A |  | NO | 5 | 3 | NO | IÑAQUITO (PARQUEADERO) | SI | RI UIO | 10.64.137.217/29 | N/A | N/A | 10.41.227.25/30 | 10.41.89.217/29 | 10.41.96.9 | N/A | N/A | N/A | UIOMDERC01 | Gi0/2/0 | UIOINQRB01 | PHASE 6 | UIO6 | Fibra Óptica | Terraza | 37 | Fachada | 0 | 37 | 2019-11-01 | SI |  |  |  | 2023-07-19 | N/A
PI_UIO_MINISTERIO_FINANZAS_UL | PI0918 | MINISTERIO FINANZAS(3G) | FT | CoTX | 41 | 4227 | PI_UIO_MINISTERIO_FINANZAS_UL | 227 | 44227 | PI_UIO_MINISTERIO_FINANZAS_UL | 3 | 2 | 3 | 0 | 0 | PICHINCHA | QUITO | BELISARIO QUEVEDO | QUITO | -0.20358 | -78.49872 | 10 de Agosto N21-123 y San Gregorio, Edif, Epsilon - Lic, Manuel Quijo 0993684483 | Ingreso: L-V de 9 am a 6 pm. Emitir correo a Yessenia Marín Jarrín (yessenia.marin@cenestur.edu.ec - 0992641 412) y contactar via telefonica. Detallar funcionarios a ingresar, números de documentos de identificación y tipo de actividad a ejecutar. | ETP48200 | SI |  | EEQ | 200014403238 / 1401884655 | 1294731 | O&M RI | N/A | N/A | Otecel (Min Finanzas) | NO | 4 | 2 | NO | MARISCAL | SI | RI UIO | 10.64.134.25/29 | N/A | N/A | 10.41.225.157/30 | 10.41.86.25/29 | 10.41.96.9 | N/A | N/A | N/A | UIOMFNRC01 | Gi0/2/0 | UIOMSCRB01 | PHASE 5 | UIO4 | Fibra Óptica | Terraza | 21 | Mástil | 3 | 24 |  | SI | NO |  |  | 2023-07-19 | N/A
PI_UIO_MIRAFLORES_UL | PI0551 | MIRAFLORES | FT | CoTX | 41 | 4160 | PI_UIO_MIRAFLORES_UL | 160 | 44160 | PI_UIO_MIRAFLORES_UL | 3 | 2 | 2 | 0 | 0 | PICHINCHA | QUITO | BELISARIO QUEVEDO | MIRAFLORES | -0.20484 | -78.50732 | Av. Universitaria OE6-58 y el Oro. | Ingreso: Con llaves | ETP48150 | NO | OK | EEQ | 200013356296 | 1000067225 | O&M RI | N/A | N/A | NO | SI | 2 | 1 | NO | MARISCAL | SI | RI UIO | 10.64.133.25/29 | N/A | N/A | 10.41.44.241/30 | 10.41.85.25/29 | 10.41.79.189 | N/A | N/A | N/A | UIOMIFRC01 | Gi0/2/0 | UIOLCSRA01 | PHASE 2 | UIO4 | Fibra Óptica | Terraza | 14 | Mástil | 4 | 18 | 2019-01-01 | SI | NO | Llaves en Sitio |  | 2023-07-19 | N/A
PI_UIO_MITAD_DEL_MUNDO_UL | PI0697 | MITAD DEL MUNDO 3G | PR | CoTX | 41 | 4161 | PI_UIO_MITAD_DEL_MUNDO_UL | 161 | 44161 | PI_UIO_MITAD_DEL_MUNDO_UL | 3 | 1 | 3 | 3 | 0 | PICHINCHA | QUITO | SAN ANTONIO | QUITO | -0.003833 | -78.457138 | Calle 21 de Marzo, camino al Cerro Casitagua, detrás del edificio UNASUR. | INGRESO: Con llaves. | ETP48200 | SI | NO OK | EEQ | 200013855958 / 1401795140 | 719033 | O&M RI | N/A | N/A | NO | SI | 2 | 3 | SI | POMASQUI | SI | RI UIO | 10.64.134.97/29 | N/A | N/A | 10.41.66.217/30 | 10.41.86.97/29 | 10.41.122.68 | N/A | N/A | N/A | UIOPMSQRA02 | ge-0/0/8 | UIOCTCRA02 | PHASE 3 | UIO9 | MW | Mamposteria | 0 | Monopolo | 36 | 36 |  | SI |  | Arreglar Concertina, Cambio de acometida. |  | 2023-07-19 | N/A
PI_UIO_MONJAS(3G)_UL | PI0711 | MONJAS 3G | FT | CoTX | 41 | 4039 | PI_UIO_MONJAS(3G)_UL | 39 | 44039 | PI_UIO_MONJAS(3G)_UL | 3 | 0 | 3 | 3 | 0 | PICHINCHA | QUITO | ITCHIMBÍA | QUITO | -0.21992 | -78.48701 | Pasaje Wuaico E14-259 y Nicolás Cortez | INGRESO: Acceso con llaves. Contacto RBS antigua 0996006428 | ETP48200 | SI |  |  | 200013628827 / 1401788009 | 690225 | O&M RI | N/A | N/A | NO | SI | 2 | 3 | NO | MARISCAL | SI | RI UIO | 10.64.137.225/29 | N/A | N/A | 10.41.65.245/30 | 10.41.89.225/29 | 10.41.122.20 | N/A | N/A | N/A | UIOMONRC01 | Gi0/2/0 | UIOLPZRA01 | PHASE 3 | UIO4 | MW | Mamposteria | 0 | Monopolo | 30 | 30 | 2019-01-01 | SI | SI | Probar llaves |  | 2023-07-19 | N/A
PI_UIO_MONTESERRIN_BAJO_UL | PI0676 | MONTESERRIN BAJO | JF | CoTX | 41 | 4255 | PI_UIO_MONTESERRIN_BAJO_UL | 255 | 44255 | PI_UIO_MONTESERRIN_BAJO_UL | 2 | 0 | 2 | 0 | 0 | PICHINCHA | QUITO | JIPIJAPA | QUITO | -0.15656 | -78.4659 | De Las Azucenas N47-178 y Av. Eloy Alfaro | INGRESO: Con permiso aprobado. Permiso en sitio timbrando a local de PB de pinturas. Universal en terraza. | ETP48200 | NO |  |  | 1401906605 / 200014658831 | 1349892 | O&M RI | N/A | N/A | NO | NO | 4 | 2 | NO | IÑAQUITO (PARQUEADERO) | SI | RI UIO | 10.64.134.169/29 | N/A | N/A | 10.41.224.113/30 | 10.41.86.169/29 | 10.41.96.9 | N/A | N/A | N/A | UIOMSBRC01 | Gi0/2/0 | UIOMSRRA01 | PHASE 6 | UIO6 | Fibra Óptica |  | 9.7 | Mástil | 3 | 12.7 |  | SI |  | Puerta Desoldada. |  | 2023-07-19 | N/A
PI_UIO_MONTESERRIN_UL | PI0468 | MONTESERRIN(3G) | JF | CoTX | 41 | 4012 | PI_UIO_MONTESERRIN_UL | 12 | 44012 | PI_UIO_MONTESERRIN_UL | 2 | 0 | 3 | 2 | 0 | PICHINCHA | QUITO | JIPIJAPA | QUITO | -0.158361 | -78.45939 | De las Higerillas E16-205 y Las Alondras, frente al Colegio Cotopaxi | INGRESO: Dos llaveros con las 3 llaves, | ETP48150 | NO |  |  | 1401362926 / 200010363139 | 539049 | O&M RI 1900 | N/A | N/A | Otecel (Campo Alegre) | SI | 1 | 2 | NO | IÑAQUITO (PARQUEADERO) | SI | RI UIO | 10.64.130.73/29 | N/A | N/A | 10.41.41.37/30 | 10.41.82.73/29 | 10.41.123.41 | N/A | N/A | N/A | UIOMSRRC01 | Gi0/2/0 | UIOMSRRA01 | PHASE 1 | UIO6 | Fibra Óptica | Mallado | 0 | Monopolo | 30 | 30 | SIN EXTINTOR | SI |  |  |  | 2023-07-19 | N/A
PI_UIO_MOSCU_UL | PI0350 | MOSCU | FT | CoTX | 41 | 4239 | PI_UIO_MOSCU_UL | 639 | 44239 | PI_UIO_MOSCU_UL | 2 | 0 | 2 | 0 | 0 | PICHINCHA | QUITO | IÑAQUITO | QUITO | -0.185689 | -78.481006 | Calle Checoslovaquia E9-95 y Suiza, Edificio Eveliza Plaza | INGRESO: Con permiso aprobado a guardia. Llave Universal en terraza. Medidor en Subsuelo 2 | ETP48200 | SI | OK | EEQ | 1401878836 / 200014474999 | 1299669 | O&M RI | N/A | N/A | NO | SI | 4 | 2 | NO | IÑAQUITO (PARQUEADERO) | SI | RI UIO | 10.64.136.89/29 | N/A | N/A | 10.41.225.133/30 | 10.41.88.89/29 | 10.41.122.32 | N/A | N/A | N/A | UIOMOSRC01 | Gi0/2/0 | UIOLCLRA01 | PHASE 5 | UIO5 | Fibra Óptica | Terraza | 0 | Mástil | 3 | 3 | N/D | SI | NO | NO |  | 2023-07-19 | N/A
PI_UIO_MOSQUERA_UL | PI0833 | MOSQUERA | FT | CoTX | 41 | 4323 | PI_UIO_MOSQUERA_UL | 323 | 44323 | PI_UIO_MOSQUERA_UL | 2 | 1 | 2 | 0 | 0 | PICHINCHA | QUITO | BELISARIO QUEVEDO | QUITO | -0.195278 | -78.498222 | Ulloa N26-71 y Gral, Vicente Aguirre | Ingreso: Con llaves | ETP48200 | NO |  |  | 200014491167 / 1401869774 | 243008 | O&M RI | N/A | N/A |  |  | 5 | 3 | NO | MARISCAL | SI | RI UIO | 10.64.134.137/29 | N/A | N/A | 10.41.224.153/30 | 10.41.86.137/29 | 10.41.122.20 | N/A | N/A | N/A | UIOMSQRC01 | Gi0/2/0 | UIOMSCRB01 | PHASE 5 | UIO4 | Fibra Óptica |  | 0 | Mástil | 3 | 3 | 2019-09-01 | SI |  |  |  | 2023-07-19 | N/A
PI_UIO_MTOP_UL | PI0888 | MTOP | FT | CoTX | 41 | 4325 | PI_UIO_MTOP_UL | 325 | 44325 | PI_UIO_MTOP_UL | 3 | 0 | 3 | 0 | 0 | PICHINCHA | QUITO | LA MARISCAL | QUITO | -0.19907 | -78.490024 | EDIF, MELISSA I CALLE LA PINTA E4-54 ENTRE AMAZONAS Y JUAN LEON MERA | Ingreso: Con permiso de ingreso en Edificio. | ETP48200 | SI |  |  | 1401901479 / 200014509174 | 1000992592 | O&M RI | N/A | N/A |  |  | 5 | 3 | NO | MARISCAL | SI | RI UIO | 10.64.135.105/29 | N/A | N/A | 10.41.226.153/30 | 10.41.87.105/29 | 10.41.96.9 | N/A | N/A | N/A | UIOMTPRC01 | Gi0/2/0 | UIOMSCRB01 | PHASE 6 | UIO5 | Fibra Óptica | Terraza | 24 | Soporte | 3 | 27 | 2020-02-01 | SI |  |  |  | 2023-07-19 | N/A
PI_UIO_MULTICENTRO_UL | PI0447 | MULTICENTRO(3G) | FT | CoTX | 41 | 4064 | PI_UIO_MULTICENTRO_UL | 64 | 44064 | PI_UIO_MULTICENTRO_UL | 4 | 3 | 3 | 0 | 0 | PICHINCHA | QUITO | MARISCAL SUCRE | QUITO | -0.201567 | -78.486139 | Av. 6 de Diciembre y Colon, Edif, Mintel | Ingreso: Con permiso aprobado pedir acceso a miriam.chamorro@mintel.gob.ec y wilmar.tipan@mintel.gob.ec. | ETP48150 | NO |  |  | N/A | N/A | O&M RI | N/A | N/A |  | NO | N/A | N/A | NO | N/A | N/A | RI UIO | 10.64.130.81/29 | N/A | N/A | 10.41.41.29/30 | 10.41.82.81/29 | 10.41.79.189 | N/A | N/A | N/A | UIOMLCRC01 | Gi0/2/0 | UIOMSCRB01 | PHASE 1 | UIO5 | Fibra Óptica | Terraza | 36 | Mástil | 4 | 40 | sin fecha | SI |  |  |  | 2023-12-26 | NO
PI_UIO_MURIALDO_UL | PI0644 | MURIALDO | JF | CoTX | 41 | 4163 | PI_UIO_MURIALDO_UL | 163 | 44163 | PI_UIO_MURIALDO_UL | 3 | 1 | 2 | 0 | 0 | PICHINCHA | QUITO | COLLALOMA | QUITO | -0.132222 | -78.47531 | Av. 6 De Diciembre y Mariano Bustamante, Edificio Cosmos | INGRESO: Con permiso de ingreso (GUARDIA 24/7). Llaves en terraza no es universal. | ETP48150 | NO |  |  | 1401754294 / 200013383605 | 672623 | O&M RI | N/A | N/A | NO | SI | 2 | 1 | NO | CARCELEN | SI | RI UIO | 10.64.130.89/29 | N/A | N/A | 10.41.44.253/29 | 10.41.82.89/29 | 10.41.96.9 | N/A | N/A | N/A | UIOMURRC01 | Gi0/2/0 | UIOLNVRA01 | PHASE 2 | UIO8 | IPRAN (óptico) |  | 21.5 | Mástil | 4 | 25.5 |  | SI | NO | Cambio de Candado |  | 2023-07-19 | N/A
PI_UIO_NACIONES_UNIDAS_UL | PI0760 | NACIONES UNIDAS 3G | JF | CoTX | 41 | 4364 | PI_UIO_NACIONES_UNIDAS_UL | 364 | 44364 | PI_UIO_NACIONES_UNIDAS_UL | 3 | 3 | 3 | 0 | 0 | PICHINCHA | QUITO | IÑAQUITO | QUITO | -0.17375 | -78.488306 | Baron de Carondelet Oe1-20 y Av. 10 de Agosto. Edificio Barón de Carondelet. | INGRESO: Permiso Impreso. | ETP48200 | SI |  | EEQ |  | 1307292 | O&M RI | N/A | N/A |  | NO | 5 | 3 | NO | IÑAQUITO (PARQUEADERO) | SI | RI UIO | 10.64.136.97/29 | N/A | N/A | 10.41.225.225/30 | 10.41.88.97/29 | 10.41.96.9 | N/A | N/A | N/A | UIONUNRC01 | Gi0/2/0 | UIOCRDRA01 | PHASE 5 | UIO5 | Fibra Óptica | Terraza | 27 | Mástil | 3 | 30 | 2018-07-01 | SI |  |  |  | 2023-07-19 | N/A
PI_UIO_NAIQ_UL | PI0298 | NAIQU19 | JG | CoTX | 41 | 4289 | PI_UIO_NAIQ_UL | 948 | 44289 | PI_UIO_NAIQ_UL | 3 | 0 | 3 | 0 | 0 | PICHINCHA | QUITO | TABABELA | QUITO | -0.124495 | -78.359255 | Conector Alpachaca S/N y Ruta Collas, Tababela, Nuevo Aeropuerto, Edificio de Arribos Nacionales en el subsuelo | INGRESO: Con credencial personal de ingreso. | ETP48200 | NO |  |  |  |  | O&M RI | N/A | N/A | Otecel |  | N/A | N/A | NO | N/A | N/A | RI UIO | 10.64.131.81/29 | N/A | N/A | 10.41.60.97/29 | 10.41.83.81/29 | 10.41.79.189 | N/A | N/A | N/A | UIONAIQRA01 | Gi0/0/4 | UIOCLDRA02 |  | UIO11 | Fibra Óptica | Mallado | N/A | N/A | N/A |  |  | SI |  | Retirar POI |  | 2023-07-19 | N/A
PI_UIO_NAYON_UL | PI0239 | NAYON(3G) | JF | CoTX | 41 | 4036 | PI_UIO_NAYON_UL | 36 | 44036 | PI_UIO_NAYON_UL | 3 | 0 | 3 | 3 | 0 | PICHINCHA | QUITO | NAYON | QUITO | -0.15686 | -78.44063 | ISIDRO AYORA N2-47 y ATAHUALPA | INGRESO: 2 llaveros funcionan (cada llavero con 2 llaves: 1 del ingreso y 1 del shelter). | ETP48150 | NO |  |  | 1401272201 / 200010041115 | 206235 | O&M RI 1900 | N/A | N/A | Otecel (Nayon) | SI | 1 | 2 | NO | LA LUZ | SI | RI UIO | 10.64.132.169/29 | N/A | N/A | 10.41.41.161/30 | 10.41.84.169/29 | 10.41.123.17 | N/A | N/A | N/A | UIONYNRC01 | Gi0/2/0 | UIOSISRA01 | PHASE 1 | UIO6 | Fibra Óptica |  | 0 | Torre | 60 | 60 | 2019-10-01 | SI |  |  |  | 2023-07-19 | N/A
PI_UIO_NAZACOTA_UL | PI0916 | NAZACOTA(3G) | PR | CoTX | 41 | 4304 | PI_UIO_NAZACOTA_UL | 304 | 44304 | PI_UIO_NAZACOTA_UL | 2 | 0 | 3 | 0 | 0 | PICHINCHA | QUITO | PONCEANO | QUITO | -0.11849 | -78.49003 | De Los Molles N63-169 y Pasaje N63c. | INGRESO: Llamar previamente al propietario. Sr. Marco Oquendo (0995155559) o al 0996561454. Ingreso en terraza con llave genérica. | ETP48200 | SI |  | EEQ | 200014609297 | 1311428 | O&M RI | N/A | N/A | NO | NO | 5 | 3 | NO | N/A | N/A | RI UIO | 10.64.139.169/29 | N/A | N/A | 10.41.225.41/30 | 10.41.91.169/29 | 10.41.123.41 | N/A | N/A | N/A | UIONAZRC01 | Gi0/2/0 | UIOCTCRA01 | PHASE 5 | UIO8 | Fibra Óptica | Terraza | 0 | Mástil | 3 | 3 |  | SI | NO | Soldar Puerta |  | 2023-07-19 | N/A
PI_UIO_NODO_1_EL_PINTADO_SIGCHOS_UL | PI0037 | SIGCHOS - LA SANTIAGO | CF | CoTX | 42 | 4238 | PI_UIO_NODO_1_EL_PINTADO_SIGCHOS_UL | 238 | 44238 | PI_UIO_NODO_1_EL_PINTADO_SIGCHOS_UL | 3 | 1 | 3 | 0 | 0 | PICHINCHA | QUITO | SAN BARTOLO | QUITO | -0.254672 | -78.538924 | Quichuas S/N Huigra, Nodo 1 Pintado 3 - CNT | Ingreso: Ingreso con llaves solicitadas en Central Gatazo para puerta de generador, Ese llavero no cuenta con llave de ingreso al cerramiento externo. O&M-RI si cuenta con esa llave de ingreso a la estación y al nodo | ETP48200 | SI |  | N/A | N/A | 12K00018 | Nodo Fijo | N/A | N/A | NO | SI | 2 | 2 | Central Fija | GATAZO | N/A | RI UIO | 10.64.137.233/29 | N/A | N/A | 10.41.226.233/30 | 10.41.89.233/29 | 10.41.122.164 | N/A | N/A | N/A | UIOSIGRC01 | Gi0/2/0 | UIOPTDRA01 | PHASE 6 | UIO2 | Fibra Óptica | Terraza | 3 | Torreta | 12 | 15 | SIN EXTINTOR | SI |  |  |  | 2023-07-19 | N/A
PI_UIO_NODO_1_GUAMANI_EL_EJERCITO_UL | PI0048 | CIUDADELA DEL EJERCITO | CF | CoTX | 42 | 4128 | PI_UIO_NODO_1_GUAMANI_EL_EJERCITO_UL | 28 | 44128 | PI_UIO_NODO_1_GUAMANI_EL_EJERCITO_UL | 3 | 2 | 3 | 0 | 0 | PICHINCHA | QUITO | GUAMANI | QUITO | -0.309463 | -78.552328 | Av. CONDOR ÑAN y CALLE S45B, NODO EJERCITO NACIONAL | INGRESO: Retirar llaves en central Gatazo. | ETP48200 | SI | OK | N/A | N/A | N/A | Central Fija | N/A | N/A | NO | SI |  |  | NO | GUAMANI | N/A | RI UIO | 10.64.140.217/29 | N/A | N/A | 10.41.69.89/30 | 10.41.93.49/29 | 10.41.122.164 | N/A | N/A | N/A | UIOCEJERC01 | ge-0/1/1 | UIOGMNRA01 | PHASE 3 | UIO1 | Fibra Óptica | Mallado | 0 | Monopolo | 18 | 18 | SIN EXTINTOR | SI | OK |  |  | 2023-07-19 | N/A
PI_UIO_NODO_4_INAQUITO_MONTESERRIN_UL | PI0060 | MONTESERRIN | JF | CoTX | 41 | 4326 | PI_UIO_NODO_4_INAQUITO_MONTESERRIN_UL | 326 | 44326 | PI_UIO_NODO_4_INAQUITO_MONTESERRIN_UL | 3 | 2 | 3 | 0 | 0 | PICHINCHA | QUITO | JIPIJAPA | QUITO | -0.162626 | -78.465679 | Av. DE LOS NARANJOS N44-271 NODO CNT IÑAQUITO 4 | Ingreso: Con llaves. | ETP48200 | SI |  |  |  | N/A | Central Fija | N/A | N/A |  | SI | N/A | N/A | Central Fija | MONTESERRIN | N/A | RI UIO | 10.64.134.33/29 | N/A | N/A | 10.41.224.69/30 | 10.41.86.33/29 | 10.41.123.17 | N/A | N/A | N/A | UIOIMSRC01 | Gi0/2/0 | UIOMSRRA01 | PHASE 5 | UIO6 | Fibra Óptica |  | 3.5 | Torreta | 12 | 15.5 | 2020-05-01 | SI |  |  |  | 2023-07-19 | N/A
PI_UIO_NODO_4_PINTADO_3_UL | PI0093 | JOAQUIN RUALES - CHILLOGALLO | CF | CoTX | 42 | 4253 | PI_UIO_NODO_4_PINTADO_3_UL | 253 | 44253 | PI_UIO_NODO_4_PINTADO_3_UL | 3 | 2 | 3 | 0 | 0 | PICHINCHA | QUITO | CHILLOGALLO | QUITO | -0.28025 | -78.55755 | Joaquin Ruales S32-32 y Jose Chiriboga. | Ingreso: Guardia en sitio. | ETP48200 | SI |  | EEQ |  | 12K00026 | Nodo Fijo | N/A | N/A | NO | SI | N/A | N/A | Central Fija | GATAZO | N/A | RI UIO | 10.64.139.177/29 | N/A | N/A | 10.41.225.101/30 | 10.41.91.177/29 | 10.41.122.104 | N/A | N/A | N/A | UIONPIRC01 | Gi0/2/0 | UIOMBCRA01 | PHASE 5 | UIO2 | Fibra Óptica | Mallado | 10.5 | Monopolo | 24 | 34.5 | SIN EXTINTOR | SI | NO OK | Sin candado en mallado |  | 2023-07-19 | N/A
PI_UIO_NUEVA_AURORA_UL | PI0562 | NUEVA AURORA | CF | CoTX | 42 | 4164 | PI_UIO_NUEVA_AURORA_UL | 164 | 44164 | PI_UIO_NUEVA_AURORA_UL | 3 | 2 | 3 | 0 | 0 | PICHINCHA | QUITO | LA ECUATORIANA | QUITO | -0.31496 | -78.55912 | Oe4F S48-113 y Av. Mariscal Sucre, Entrada al Camal Metropolitano | INGRESO: Contactar a propietario Sr. Armando Guerrero 0993704622. Para el ingreso a puerta de calle ( eléctrica) En horario normal el ingreso de igual manera se lo pide desde el restaurante del edificio con permiso apropado. En terraza con llave Universal. | ETP48150 | NO |  |  | 200013488263 / 1401737824 | 662819 | O&M RI | N/A | N/A |  | SI | 1 | 2 | NO | GATAZO | SI | RI UIO | 10.64.132.17/29 | N/A | N/A | 10.41.45.153/30 | 10.41.84.17/29 | 10.41.239.145 | N/A | N/A | N/A | UIONAURC01 | Gi0/2/0 | UIOGMNRA01 | PHASE 1 | UIO1 | IPRAN (eléctrico) |  | 11.25 | Torreta | 10 | 21.25 | 2019-01-01 | SI |  |  |  | 2023-07-19 | N/A
PI_UIO_NUEVA_UTE_UL | PI0903 | NUEVA UTE | FT | CoTX | 41 | 4319 | PI_UIO_NUEVA_UTE_UL | 319 | 44319 | PI_UIO_NUEVA_UTE_UL | 2 | 2 | 2 | 2 | 0 | PICHINCHA | QUITO | RUMIPAMBA | QUITO | -0.181583 | -78.504556 | Av. Mariana de Jesús y Av. Antonio José de Sucre. Edificio de Criminalistica y Ciencias Forenses. | INGRESO: Por el Edificio Ministerio del Interior (LaboratorioDeCriminalistica) Permisos firmados para subir a terraza con acompañamiento de seguridad. NO se necesita llaves no tiene cerramiento el sitio. Contactos: 'Freddy Obando Ortiz' freddy.obando@cienciasforenses.gob.ec (593)-2-3934-220 Ext: 410 Cabe indicar que el acceso es 24/7. | ETP48200 | NO |  |  |  |  | O&M RI | N/A | N/A | NO | SI | N/A | N/A | NO | N/A | N/A | RI UIO | 10.64.135.65/29 | N/A | N/A | 10.41.227.69/30 | 10.41.87.65/29 | 10.41.96.9 | N/A | N/A | N/A | UIOUTERC01 | Gi0/2/0 | UIOLCSRA01 | PHASE 6 | UIO5 | Fibra Óptica | Terraza | 20.5 | Mástil | 3 | 23.5 | 2019-09-01 | SI |  |  |  | 2023-07-19 | N/A
PI_UIO_NUEVO_AEROPUERTO_PTB_UL | PI0299 | NUEVO AEROPUERTO PTB | JG | UL | 41 | 4875 | NUEVO_AEROPUERTO_PTBU19 | 875 | 44875 | PI_UIO_NUEVO_AEROPUERTO_PTBL21 | 2 | 0 | 2 | 0 | 0 | PICHINCHA | QUITO | TABABELA | QUITO | -0.126098 | -78.359913 | Conector Alpachaca S/N y Ruta Collas, Tababela, Nuevo Aeropuerto, Edificio PTB | INGRESO: Con credencial personal de ingreso. | ETP48200 | NO |  |  |  |  | O&M RI | N/A | N/A |  |  | 0 | 0 | NO | TUMBACO | SI | RI UIO | N/A | 10.64.231.41/29 | 10.64.144.1/29 | 10.41.227.149/30 | 10.42.1.1/29 | 10.41.122.68 | UIOPTBE01 | Gi0/8 | UIOPTBE01 | UIOPTBE01 | Gi0/9 | UIOMCR1E01 |  | UIO11 | MW | Indoor | 0 | Torre | 42 | 42 |  | SI |  |  |  | NO | UMPT
PI_UIO_NUEVO_AEROPUERTO_UL | PI0563 | NUEVO AEROPUERTO (MOVIL) | JG | CoTX | 41 | 4068 | PI_UIO_NUEVO_AEROPUERTO_UL | 68 | 44068 | PI_UIO_NUEVO_AEROPUERTO_UL | 4 | 2 | 3 | 3 | 0 | PICHINCHA | QUITO | TABABELA | QUITO | -0.136722 | -78.358694 | Conector Alpachaca S/N y Ruta Collas. | Ingreso: Con llaves. | ETP48150 | NO |  | EEQ |  |  | O&M RI | N/A | N/A | Otecel (NAIQ Outdoor) | SI | 1 | 2 | SI | TUMBACO | SI | RI UIO | 10.64.130.97/29 | N/A | N/A | 10.41.69.101/30 | 10.41.82.97/29 | 10.41.122.8 | N/A | N/A | N/A | UIONAIQRA01 | Gi0/0/5 | UIOCLDRA02 | PHASE 1 | UIO11 | Fibra Óptica | Mallado | 0 | Torre | 42 | 42 |  | SI |  |  |  | 2023-07-19 | N/A
PI_UIO_NUEVO_POLANCO_UL | PI0564 | POLANCO | JF | CoTX | 41 | 4997 | PI_UIO_NUEVO_POLANCO_UL | 997 | 44997 | PI_UIO_NUEVO_POLANCO_UL | 2 | 0 | 2 | 0 | 0 | PICHINCHA | QUITO | JIPIJAPA | QUITO | -0.16802 | -78.469077 | Av. De los Granados E14398 y Av. Eloy Alfaro | INGRESO: Con llaves, mas candado con clave para acceso a terraza. | ETP48200 | SI |  |  |  | 1002035753 | Torrero: BTS |  |  |  | SI | 1 | 2 | NO | IÑAQUITO (PARQUEADERO) | SI | RI UIO | 10.64.135.185/29 | N/A | N/A | 10.41.225.109/30 | 10.41.87.185/29 | 10.41.123.17 | N/A | N/A | N/A | UIOPOLRC01 | Gi0/2/0 | UIOMSRRA01 | PHASE 3 | UIO6 | Fibra Óptica | Mamposteria | 6 | Torreta | 15 | 21 |  | SI |  | Solicitar llaves a ATP. |  | 2023-07-21 | N/A
PI_UIO_ONTANEDA_UL | PI0889 | ONTANEDA | FV | CoTX | 42 | 4228 | PI_UIO_ONTANEDA_UL | 228 | 44228 | PI_UIO_ONTANEDA_UL | 3 | 0 | 3 | 0 | 0 | PICHINCHA | QUITO | CONOCOTO | QUITO | -0.302786 | -78.484303 | San Juan de Conocoto, Urb, Sausalito Leonidas Plaza entre Garcia Moreno y Abdon Calderón, sobre Calle David Caicedo S/N, | INGRESO: Tres llaveros con 4 llaves, todas sirven desde la puerta de calle de Conjunto. | ETP48200 | NO | NO OK | EEQ | 200014849919 / 1401920963 | 1327836 | O&M RI | N/A | N/A | NO | NO | 4 | 3 | NO | CONOCOTO | SI | RI UIO | 10.64.139.185/29 | N/A | N/A | 10.41.227.85/30 | 10.41.91.185/29 | 10.41.122.164 | N/A | N/A | N/A | UIOONTRC01 | Gi0/2/0 | UIOCNCRA01 | PHASE 6 | UIO10 | MW | Terraza | 9 | Torreta | 9 | 18 |  | SI |  |  |  | 2023-07-21 | N/A
PI_UIO_PALACIO_PRESIDENCIAL_UL | PI0339 | PALACIO PRESIDENCIAL | FT | CoTX | 41 | 4943 | PI_UIO_PALACIO_PRESIDENCIAL_UL | 943 | 44943 | PI_UIO_PALACIO_PRESIDENCIAL_UL | 2 | 0 | 2 | 0 | 0 | PICHINCHA | QUITO | CENTRO HISTORICO | QUITO | -0.21953 | -78.512947 | García Moreno 1043 y Chile, Entre Chile y Espejo | Llamar previamente al Director de Tecnologías Ing. Klever Salguero 0999003740 / (593) 23827000 ext 7204; enviar información del ingreso a: salguerok@presidencia.gob.ec; Klever.Salguero@presidencia.gob.ec ;Nancy.Cruz@presidencia.gob.ec . Para emergencias llamar al mismo contacto, el ingreso depende si aprueba o no el Jefe de Casa Militar. | ETP48200 | NO | NO OK |  |  | N/A | O&M RI | N/A | N/A |  | NO | N/A | N/A | NO | N/A | N/A | RI UIO | 10.64.135.193/29 | N/A | N/A | 10.41.60.57/29 | 10.41.87.193/29 | 10.41.123.17 | N/A | N/A | N/A | UIOPPRRC01 | Gi0/2/0 | UIOLCSRA01 |  | UIO4 | Fibra Óptica | Mallado | N/A | N/A |  | n/a | NO EXISTE EXTINTOR | SI |  |  |  | 2023-07-21 | N/A
PI_UIO_PARCAYACU_UL | PI0627 | PARCAYACU | PR | CoTX | 41 | 4166 | PI_UIO_PARCAYACU_UL | 166 | 44166 | PI_UIO_PARCAYACU_UL | 2 | 2 | 2 | 2 | 0 | PICHINCHA | QUITO | POMASQUI | QUITO | -0.07055 | -78.47905 | Francisco Huerta Lote 140 y Emilio Estrada | INGRESO: Con llaves. 1 de acceso a la propiedad y 1 de ingreso al nodo. | ETP48200 | NO | 2h | EEQ | 200014461921 / 1401879563 | 1313791 | O&M RI | N/A | N/A | NO |  | 2 | 3 | NO | POMASQUI | SI | RI UIO | 10.64.135.201/29 | N/A | N/A | 10.41.67.121/30 | 10.41.87.201/29 | 10.41.79.189 | N/A | N/A | N/A | UIOCCLRA02 | Gi0/0/4 | UIOINQRB03 | PHASE 3 | UIO9 | MW - Granilandia |  | 0 | Monopolo | 30 | 30 |  | SI |  |  |  | 2023-07-21 | N/A
PI_UIO_PARQUE_INGLES_UL | PI0553 | PARQUE_INGLES | JF | CoTX | 41 | 4167 | PI_UIO_PARQUE_INGLES_UL | 167 | 44167 | PI_UIO_PARQUE_INGLES_UL | 3 | 1 | 3 | 0 | 0 | PICHINCHA | QUITO | LA CONCEPCION | QUITO | -0.13311 | -78.50108 | Pedro Alvarado N57-45 y Fernando Salvador | INGRESO: Las dos llaves sirven. | ETP48150 | NO | NO OK | EEQ |  | 1000884510 | O&M RI | N/A | N/A |  | SI | 2 | 1 | NO | IÑAQUITO (PARQUEADERO) | SI | RI UIO | 10.64.130.105/29 | N/A | N/A | 10.41.45.97/30 | 10.41.82.105/29 | 10.41.123.17 | N/A | N/A | N/A | UIOCTCRA02 | Gi0/1/4 | UIOCNDRA02 | PHASE 2 | UIO8 | IPRAN (óptico) |  | 15.4 | Mástil | 6 | 21.4 | SIN EXTINTOR | SI |  |  |  | 2023-07-21 | N/A
PI_UIO_PATRIA_UL | PI0904 | PATRIA (HILTON COLON) | FT | CoTX | 41 | 4381 | PI_UIO_PATRIA_UL | 381 | 44381 | PI_UIO_PATRIA_UL | 3 | 2 | 3 | 0 | 0 | PICHINCHA | QUITO | MARISCAL SUCRE | QUITO | -0.20714 | -78.496612 | Avenida Amazonas y Patria, esquina, Hotel Hilton Colon, Co-site MOVISTAR, | Ingreso: Permiso a PTI. Ingreso por subsuelo. | ETP48200 | NO | OK | N/D | N/D | N/D | Torrero: PTI (ex-Otecel) | EC-PC-1276 | Patria | Otecel | NO | N/A | N/A | NO | N/A | N/A | RI UIO | 10.64.135.209/29 | N/A | N/A | 10.41.226.85/30 | 10.41.87.209/29 | 10.41.122.32 | N/A | N/A | N/A | UIOPATRC01 | Gi0/2/0 | UIOMSCRB01 | PHASE 6 | UIO4 | Fibra Óptica | Terraza | 27 | Mástil | 3 | 30 | N/A | SI |  |  |  | 2023-07-21 | N/A
PI_UIO_PATRONATO_SAN_JOSE_UL | PI0567 | PATRONATO SAN JOSE | PR | CoTX | 41 | 4168 | PI_UIO_PATRONATO_SAN_JOSE_UL | 168 | 44168 | PI_UIO_PATRONATO_SAN_JOSE_UL | 3 | 3 | 3 | 0 | 0 | PICHINCHA | QUITO | COTOCOLLAO | QUITO | -0.11505 | -78.49139 | Unión y Progreso Condominio El Carmen 3 Casa 33 | Ingreso: Con llaves. Dentro de los condominios atrás del Hospital. Comunicarse con Sra. Elva Imbaquingo (0939935546). | ETP48200 | NO |  | EEQ |  | 665757 | O&M RI | N/A | N/A | NO | NO | 2 | 1 | NO | COTOCOLLAO | SI | RI UIO | 10.64.130.121/29 | N/A | N/A | 10.41.45.65/30 | 10.41.82.121/29 | 10.41.123.17 | N/A | N/A | N/A | UIOPSJRC01 | Gi0/2/0 | UIOCTCRA01 | PHASE 2 | UIO8 | IPRAN (óptico) | Terraza | 11 | Torreta | 15 | 26 | 2019-12-01 | SI |  | Pedir llaves; Tendores Oxidados |  | 2023-07-21 | N/A
PI_UIO_PEDRO_ALVARADO_UL | PI0663 | PEDRO ALVARADO | JF | CoTX | 41 | 4169 | PI_UIO_PEDRO_ALVARADO_UL | 169 | 44169 | PI_UIO_PEDRO_ALVARADO_UL | 3 | 1 | 3 | 0 | 0 | PICHINCHA | QUITO | COTOCOLLAO | QUITO | -0.12587 | -78.50105 | Jacinto Evia N59-213 y Bartolomé Ruíz, Barrio San Carlos | INGRESO: Con permisos permite el paso el propietario, Las dos llaves abren la puerta de calle y en cerramiento cnt no se encuentra candado. | ETP48200 | NO | NO OK |  | 200013640376 / 1401786733 | 50265081 | O&M RI | N/A | N/A | NO |  | 3 | 2 | NO | COTOCOLLAO | SI | RI UIO | 10.64.130.129/29 | N/A | N/A | 10.41.64.201/30 | 10.41.82.129/29 | 10.41.122.80 | N/A | N/A | N/A | UIOCTCRA02 | Gi0/0/8 | UIOCTCRA01 | PHASE 4 | UIO8 | Fibra Óptica |  | 6 | Mástil | 6 | 12 |  | SI |  |  |  | 2023-07-21 | N/A
PI_UIO_PIFO_UL | PI0460 | PIFO(3G) | JG | CoTX | 41 | 4057 | PI_UIO_PIFO_UL | 157 | 44057 | PI_UIO_PIFO_UL | 3 | 1 | 3 | 0 | 0 | PICHINCHA | QUITO | PIFO | QUITO | -0.22469 | -78.34159 | Pasaje Mantilla y Gonzalo Pizarro, a 3 cuadras del parque central de Pifo | INGRESO: Con llaves, 1 de la puerta del acceso principal y 1 del shelter. | ETP48150 | NO | NO OK | EEQ | 200010111207 / 1401323201 | 228086 | O&M RI 1900 | N/A | N/A | Otecel (Pifo Centro) | SI | 1 | 2 | NO | MONJAS | SI | RI UIO | 10.64.139.193/29 | N/A | N/A | 10.41.41.233/30 | 10.41.91.193/29 | 10.41.123.17 | N/A | N/A | N/A | UIOPIFRC01 | Gi0/2/0 | UIOMSCRB01 | PHASE 1 | UIO11 | Fibra Óptica | Mamposteria | 0 | Torre | 48 | 48 |  | SI | SI | Cambiar EMU, Daño Cerradura |  | 2023-07-21 | N/A
PI_UIO_PILLAGUA_UL | PI0137 | PILLAGUA | JG | CoTX | 41 | 4170 | PI_UIO_PILLAGUA_UL | 170 | 44170 | PI_UIO_PILLAGUA_UL | 2 | 0 | 2 | 0 | 0 | PICHINCHA | QUITO | TUMBACO | TUMBACO | -0.1874810 | -78.4041375 | De las Minas S/N. Atrás de Hostería Balcón de Tumbaco. Ingreso por Porton Negro. Medidor del lado frontal de Hostería. | Ingreso: Dueños del sitio permite el acceso, se debe llamar previamente a Adrian (0984688823). Ingreso con llave de cerramiento. | ETP48200 | SI | NO OK | EEQ | 200013688524 / 1401784104 | 716102 | O&M RI | N/A | N/A | NO | NO | 2 | 1 | NO | TUMBACO | SI | RI UIO | 10.64.130.137/29 | N/A | N/A | 10.41.65.205/30 | 10.41.82.137/29 | 10.41.122.44 | N/A | N/A | N/A | UIOPILRC01 | Gi0/2/0 | UIOTMBRA01 | PHASE 2 | UIO11 | MW | Mamposteria | 0 | Monopolo | 30 | 30 | 2023-11-01 | SI | SI | Puerta Desoldada; Solicitar Llave |  | 2023-07-21 | N/A
PI_UIO_PINTADO_UL | PI0427 | PINTADO(3G) | CF | CoTX | 42 | 4021 | PI_UIO_PINTADO_UL | 121 | 44021 | PI_UIO_PINTADO_UL | 3 | 2 | 3 | 3 | 0 | PICHINCHA | QUITO | CHILIBULO | QUITO | -0.24991 | -78.5381 | José Vicente OE7-12 y Viña Mar | INGRESO: Con dos llaves se tiene 1 llaveros, En cerramiento con Universal. Movistar Coubicado con CNT, se les entrega energía AC. | ETP48200 | NO | NO OK |  | 200009948452 / 1401283863 | 218213 | O&M RI | N/A | N/A | Otecel (Supermaxi Atahualpa) | SI | 1 | 2 | NO | VILLAFLORA | SI | RI UIO | 10.64.133.33/29 | N/A | N/A | 10.41.41.253/30 | 10.41.85.33/29 | 10.41.122.116 | N/A | N/A | N/A | UIOPTDRC01 | Gi0/2/0 | UIOPTDRA01 | PHASE 1 | UIO3 | Fibra Óptica | Mallado | 0 | Torre | 30 | 30 |  | SI |  |  |  | 2023-07-21 | N/A
PI_UIO_PIO_DOCE_UL | PI0628 | PIO DOCE | FV | CoTX | 42 | 4171 | PI_UIO_PIO_DOCE_UL | 171 | 44171 | PI_UIO_PIO_DOCE_UL | 3 | 0 | 3 | 0 | 0 | PICHINCHA | QUITO | FERROVIARIA | QUITO | -0.2432 | -78.50588 | Ramón Pacheco E7-30 y Juan Bautista Aguirre. | INGRESO: No se tiene llaves de ingreso a casa. Contactar Sr. Jose Anibal Moncayo, Sra. Jeaqueline Moncayo (3132716 - 0999825395) - Oliva Moncayo (0999904348). | ETP48150 | NO | OK | EEQ | 200013683459 / 1401771638 | 671673 | O&M RI | N/A | N/A |  | NO | 2 | 1 | NO | GATAZO | SI | RI UIO | 10.64.130.145/29 | N/A | N/A | 10.41.65.133/30 | 10.41.82.145/29 | 10.41.239.145 | N/A | N/A | N/A | UIOPIORC01 | Gi0/2/0 | UIOMTFRA01 | PHASE 2 | UIO3 | IPRAN (óptico) |  | 8.5 | Mástil | 6 | 14.5 |  | SI |  |  |  | 2023-07-21 | N/A
PI_UIO_PLAYA_CHICA_UL | PI0690 | PLAYA CHICA | FV | CoTX | 42 | 4231 | PI_UIO_PLAYA_CHICA_UL | 231 | 44231 | PI_UIO_PLAYA_CHICA_UL | 3 | 0 | 3 | 0 | 0 | PICHINCHA | RUMINAHUI | ALANGASI | RUMINAHUI | -0.300019 | -78.447637 | Calle S4 José Calderón y San Juan de Dios, Barrio Alangasi | INGRESO: Con llaves un solo llavero. Existe un perro que se encuentra en el patio, aparenta no ser agresivo, pero se debe tener mucho cuidado ya que cuando siente que están los dueños se lanza a atacar. | ETP48200 | SI | NO OK |  |  | 1002111246 / 15078313 | O&M RI | N/A | N/A |  |  | 4 | 3 | NO | MONJAS | SI | RI UIO | 10.64.134.225/29 | N/A | N/A | 10.41.69.25/30 | 10.41.86.225/29 | 10.41.122.128 | N/A | N/A | N/A | UIOPYCRC01 | Gi0/2/0 | UIOSRFRA01 | PHASE 5 | UIO10 | Fibra Óptica |  | 0 | Monopolo | 24 | 24 |  | SI |  |  |  | 2023-07-21 | N/A
PI_UIO_PLAZA_ARENAS_UL | PI0647 | PLAZA ARENAS | FT | CoTX | 41 | 4173 | PI_UIO_PLAZA_ARENAS_UL | 173 | 44173 | PI_UIO_PLAZA_ARENAS_UL | 3 | 2 | 3 | 0 | 0 | PICHINCHA | QUITO | CENTRO HISTORICO | QUITO | -0.21686 | -78.5079 | Av. Luis Vargas Torres N10-63 y Galápagos | INGRESO: Sin permiso de ingreso.Con llaves | ETP48200 | SI |  |  | 200013995630 / 1401817316 | 1001844580 | O&M RI | N/A | N/A |  |  | 2 | 3 | NO | QUITO CENTRO | SI | RI UIO | 10.64.133.41/29 | N/A | N/A | 10.41.68.25/30 | 10.41.85.41/29 | 10.41.122.44 | N/A | N/A | N/A | UIOPARRC01 | Gi0/2/0 | UIOQCNRA01 | PHASE 3 | UIO4 | Fibra Óptica |  | 12 | Mástil | 6 | 18 | 2020-09-01 | SI |  |  |  | 2023-07-21 | N/A
PI_UIO_PLAZA_ARGENTINA_UL | PI0344 | PLAZA ARGENTINA | JG | CoTX | 41 | 4328 | PI_UIO_PLAZA_ARGENTINA_UL | 328 | 44328 | PI_UIO_PLAZA_ARGENTINA_UL | 3 | 1 | 3 | 0 | 0 | PICHINCHA | QUITO | IÑAQUITO | QUITO | -0.19011 | -78.48222 | Calle Antonio Navarro N32-273 y Av. Shyris Edificio SINAI. | INGRESO: Permiso Impreso. Ingreso con llaves. | ETP48200 | SI | NO OK | EEQ | 200014993022 / 1401931147 | 245725 | O&M RI | N/A | N/A | NO | SI | 5 | 3 | NO | IÑAQUITO (PARQUEADERO) | SI | RI UIO | 10.64.137.241/29 | N/A | N/A | 10.41.227.225/30 | 10.41.89.241/29 | 10.41.122.20 | N/A | N/A | N/A | UIOARGRC01 | Gi0/2/0 | UIOLPZRA01 | PHASE 6 | UIO5 | Fibra Óptica | Terraza | 22.5 | Mástil | 3 | 25.5 |  | SI |  |  |  | 2023-07-21 | N/A
PI_UIO_PLAZA_ARTIGAS_UL | PI0834 | PLAZA ARTIGAS | FT | CoTX | 41 | 4639 | PI_UIO_PLAZA_ARTIGAS_UL | 239 | 44639 | PI_UIO_PLAZA_ARTIGAS_UL | 3 | 2 | 3 | 0 | 0 | PICHINCHA | QUITO | IÑAQUITO | QUITO | -0.203143 | -78.482802 | Av. La Coruña E25-32 y Av. 12 de Octubre, Condominios General Artigas | INGRESO: Permiso Impreso. Ingreso con llaves. | ETP48200 | SI |  |  |  | 744315 | O&M RI | N/A | N/A |  |  | 5 | 3 | NO | IÑAQUITO (PARQUEADERO) | SI | RI UIO | 10.64.134.49/29 | N/A | N/A | 10.41.224.93/30 | 10.41.86.49/29 | 10.41.122.8 | N/A | N/A | N/A | UIOARTRC01 | Gi0/2/0 | UIOMSCRB01 | PHASE 5 | UIO5 | Fibra Óptica | Terraza | 0 | Mástil / Fachada | 3 | 20 | 2019-09-01 | SI |  |  |  | 2023-07-21 | N/A
PI_UIO_PLAZA_DEL_TEATRO_UL | PI0555 | PLAZA DEL TEATRO | FT | CoTX | 41 | 4339 | PI_UIO_PLAZA_DEL_TEATRO_UL | 339 | 44339 | PI_UIO_PLAZA_DEL_TEATRO_UL | 3 | 3 | 3 | 0 | 0 | PICHINCHA | QUITO | SAN BLAS | QUITO | -0.2192 | -78.50927 | Av. Guayaquil N7-42 y Olmedo. Edificio Central, junto a almacenes ARTEFACTA. | Ingreso: Con permiso PTI. No se necesitan llaves. MS fuera de cerramiento Otecel. | ETP48200 | NO | OK |  | 201006699437 / 1410151295 | 1002190589 | Torrero: PTI (ex-Otecel) | EC-PC-1189 | Av_guayaquil | Otecel | NO | N/A | N/A | NO | N/A | N/A | RI UIO | N/A | 10.64.228.233/29 | 10.64.136.1/29 | 10.41.226.117/30 | 10.41.88.1/29 | 10.41.122.44 | UIOTTRRC01 | Gi0/2/2 | UIOTTRRC01 | UIOTTRRC01 | Gi0/2/0 | UIOQCNRA01 | PHASE 6 | UIO4 | Fibra Óptica | Terraza | 20.28 | Mástil | 6 | 26.28 | N/A | SI |  |  |  | 2024-03-28 | N/A
PI_UIO_PLAZA_DEL_VALLE_UL | PI0890 | PLAZA DEL VALLE | FV | CoTX | 42 | 4932 | PI_UIO_PLAZA_DEL_VALLE_UL | 932 | 44932 | PI_UIO_PLAZA_DEL_VALLE_UL | 3 | 1 | 3 | 0 | 0 | PICHINCHA | RUMINAHUI | SAN RAFAEL | RUMINAHUI | -0.300367 | -78.459517 | Avenida Rumiñahui y Calle Isla Floreana | INGRESO: Solicitud a PTI. Ingreso con llaves. | ETP48200 | NO | NO OK | EEQ | 201006730042 / 1410150769 | 1002231625 | Torrero: PTI (ex-Otecel) | EC-PC-1234 | San_rafael | Otecel | SI | N/A | N/A | NO | N/A | N/A | RI UIO | 10.64.138.73/29 | N/A | N/A | 10.41.227.73/30 | 10.41.90.73/29 | 10.41.122.128 | N/A | N/A | N/A | UIOPVARC01 | Gi0/2/0 | UIOSRFRA01 | PHASE 6 | UIO10 | Fibra Óptica | Mallado | 0 | Monopolo | 24 | 24 | N/A | SI |  | Revisar Temperatura |  | 2023-07-21 | N/A
PI_UIO_PLAZA_FOCH_UL | PI0905 | PLAZA FOCH | FT | CoTX | 41 | 4969 | PI_UIO_PLAZA_FOCH_UL | 969 | 44969 | PI_UIO_PLAZA_FOCH_UL | 3 | 0 | 3 | 0 | 0 | PICHINCHA | QUITO | MARISCAL SUCRE | QUITO | -0.202931 | -78.490492 | Calle Jose Calama E7-26 entre Reina Victoria y Diego de Almagro, Edificio De La Inspectoria General de la Policia Nacional | INGRESO: 1 llavero con 3 llaves. El NB se encuentra en la Inspectoría de La Policía y existe guardia en la garita y para el ingreso hay que llevar permisos de ingreso las 24 horas. | ETP48200 | SI |  |  |  |  | O&M RI | N/A | N/A |  |  | 5 | 3 | NO | MARISCAL | SI | RI UIO | 10.64.135.217/29 | N/A | N/A | 10.41.227.29/30 | 10.41.87.217/29 | 10.41.79.189 | N/A | N/A | N/A | UIOFCHRC01 | Gi0/2/0 | UIOMSCRB01 | PHASE 6 | UIO4 | Fibra Óptica |  | 24 | Fachada | 0 | 24 |  | SI |  |  |  | 2023-07-21 | N/A
PI_UIO_PLYWOOD_UL | PI0665 | PLYWOOD (PI) | CF | CoTX | 42 | 4174 | PI_UIO_PLYWOOD_UL | 174 | 44174 | PI_UIO_PLYWOOD_UL | 4 | 3 | 3 | 0 | 0 | PICHINCHA | QUITO | QUITUMBE | QUITO | -0.29561 | -78.54427 | Amauta S34-349 y Blanca Benitez (S34F) | INGRESO: En horario normal con permiso presentado en local de viveres en propiedad. Para ingreso fuera de horario pasado las diez que cierran el local. Contactar a propietario ( Nicolas Encalada 0997812416/022680249) previo al ingreso. | ETP48150 | NO |  | EEQ | 200013696592 | 1000927413 | O&M RI | N/A | N/A |  | NO | 2 | 1 | NO | GATAZO | SI | RI UIO | 10.64.130.161/29 | N/A | N/A | 10.41.45.21/30 | 10.41.82.161/29 | 10.41.239.161 | N/A | N/A | N/A | UIOGJLRA02 | Gi1/1/4 | UIOVLFRA02 | PHASE 2 | UIO2 | MW |  | 8.5 | Mástil | 6 | 14.5 |  | SI |  |  |  | 2023-07-21 | N/A
PI_UIO_POLIT_LASSO_UL | PI0630 | POLIT LASSO | FT | CoTX | 41 | 4176 | PI_UIO_POLIT_LASSO_UL | 176 | 44176 | PI_UIO_POLIT_LASSO_UL | 2 | 0 | 2 | 0 | 0 | PICHINCHA | QUITO | BELISARIO QUEVEDO | QUITO | -0.18436 | -78.50907 | Diaz de la Madrid 111 y Polit Lasso | INGRESO: Sin permiso de ingreso. Con llaves. Contacto: Guido Llumipanta- 2523280 | ETP48200 | NO |  |  |  | 706193 | O&M RI | N/A | N/A |  |  | 2 | 1 | NO | MARISCAL | SI | RI UIO | 10.64.134.185/29 | N/A | N/A | 10.41.65.197/30 | 10.41.86.185/29 | 10.41.123.41 | N/A | N/A | N/A | UIOPLSRC01 | Gi0/2/0 | UIOLCSRA01 | PHASE 2 | UIO5 | Fibra Óptica |  | 0 | Torreta | 15 | 15 |  | SI |  |  |  | 2023-07-21 | N/A
PI_UIO_POMASQUI_UL | PI0095 | POMASQUI | PR | CoTX | 41 | 4177 | PI_UIO_POMASQUI_UL | 177 | 44177 | PI_UIO_POMASQUI_UL | 3 | 1 | 3 | 3 | 0 | PICHINCHA | QUITO | POMASQUI | QUITO | -0.04984 | -78.45683 | Manuel Córdova Galarza y Juan Calderón, Km, 8, Central CNT Pomasqui | INGRESO: Con autorización cnt (Guardia en sitio) sin candados en terraza | ETP48200 | NO |  |  |  | 9S000847 | Central Fija | N/A | N/A |  | SI | 2 | 3 | Central Fija | POMASQUI | SI | RI UIO | 10.64.138.1/29 | N/A | N/A | 10.41.66.9/30 | 10.41.90.1/29 | 10.41.122.20 | N/A | N/A | N/A | UIOPMSQRA02 | Gi0/0/4 | UIOCTCRA02 | PHASE 3 | UIO9 | Fibra Óptica |  | 10 | Torreta | 15 | 25 | SIN EXTINTOR | SI |  |  |  | 2023-07-21 | N/A
PI_UIO_PONCEANO_UL | PI0780 | PONCEANO | PR | CoTX | 41 | 4303 | PI_UIO_PONCEANO_UL | 303 | 44303 | PI_UIO_PONCEANO_UL | 3 | 1 | 3 | 0 | 0 | PICHINCHA | QUITO | PONCEANO | QUITO | -0.10466 | -78.48613 | Tomasa Mideros Lote#3 y Pasaje N71 | INGRESO: Es necesario contactarse y planificar la visita al sitio con el dueño de la casa el Sr. Manuel Sandoval cel. 0984571988. Además se necesita una llave para cerramiento Universal. | ETP48200 | NO | NO OK | EEQ |  | 746004 | O&M RI | N/A | N/A | NO | NO | 4 | 3 | NO | CARCELEN | SI | RI UIO | 10.64.134.89/29 | N/A | N/A | 10.41.224.77/30 | 10.41.86.89/29 | 10.41.122.32 | N/A | N/A | N/A | UIOCCLRA02 | ge-0/0/7 | UIOINQRB03 | PHASE 5 | UIO8 | Fibra Óptica |  | 0 | Mástil | 6 | 6 |  | SI |  |  |  | 2023-07-21 | N/A
PI_UIO_PUENTE_GUAJALO_UL | PI0568 | PUENTE GUAJALO | CF | CoTX | 42 | 4178 | PI_UIO_PUENTE_GUAJALO_UL | 178 | 44178 | PI_UIO_PUENTE_GUAJALO_UL | 3 | 0 | 3 | 0 | 0 | PICHINCHA | QUITO | SAN BARTOLO | QUITO | -0.2878 | -78.53535 | Pasaje 1 Lote#14 y Paraíso | Ingreso: Con llaves. Dueño permite el ingreso de puerta de calle. | ETP48150 | NO |  | EEQ |  | 660653 | O&M RI | N/A | N/A | NO | SI |  |  | NO | GATAZO | SI | RI UIO | 10.64.130.177/29 | N/A | N/A | 10.41.45.157/30 | 10.41.82.177/29 | 10.41.122.104 | N/A | N/A | N/A | UIOGJLRA02 | Gi0/1/5 | UIOVLFRA02 | PHASE 2 | UIO2 | Fibra Óptica | Mamposteria | 0 | Monopolo | 30 | 30 | SIN EXTINTOR | SI | NO OK |  |  | 2023-07-21 | N/A
PI_UIO_PUENTE_NUEVE_UL | PI0631 | PUENTE NUEVE | FV | CoTX | 42 | 4179 | PI_UIO_PUENTE_NUEVE_UL | 179 | 44179 | PI_UIO_PUENTE_NUEVE_UL | 3 | 1 | 3 | 0 | 0 | PICHINCHA | QUITO | CONOCOTO | RUMINAHUI | -0.28923 | -78.46643 | Autopista General Rumiñahui Puente 9, Sector La Armenia 2 | INGRESO: Dos llaveros con una llave. Puerta de ingreso de cerramiento no Universal. | ETP48200 | SI | NO OK | EEQ | 200013477225 /1401772569 | 696539 | O&M RI | N/A | N/A | NO | SI | 2 | 1 | NO | MONJAS | SI | RI UIO | 10.64.130.185/29 | N/A | N/A | 10.41.45.25/30 | 10.41.82.185/29 | 10.41.239.145 | N/A | N/A | N/A | UIOPNVRC01 | Gi0/2/0 | UIOSRFRA01 | PHASE 2 | UIO10 | MW - San Rafael | Mamposteria | 0 | Monopolo | 30 | 30 | SIN EXTINTOR | SI | NO OK |  |  | 2023-07-21 | N/A
PI_UIO_QUICENTRO_NORTE_UL | PI0358 | C.C. QUICENTRO NORTE | JF | CoTX | 41 | 4386 | PI_UIO_QUICENTRO_NORTE_UL | 386 | 44386 | PI_UIO_QUICENTRO_NORTE_UL | 3 | 1 | 3 | 0 | 0 | PICHINCHA | QUITO | IÑAQUITO | QUITO | -0.175483 | -78.480248 | Av. El Comercio E8-113 y Av. Shyris. Edificio Andre. (Atras del CC. Quicentro). | INGRESO: Coordinar ingreso con PTI con 48h de anticipación. | ETP48200 | SI | OK | EEQ | 201006738243 / 1410150886 | 1002190573 | Torrero: PTI (ex-Otecel) | EC-PC-1184 | Shyris | Otecel | NO | N/A | N/A | NO | N/A | N/A | RI UIO | 10.64.135.225/29 | N/A | N/A | 10.41.226.229/30 | 10.41.87.225/29 | 10.41.123.17 | N/A | N/A | N/A | UIOQNORC01 | Gi0/2/0 | UIOINQRB01 | PHASE 6 | UIO5 | Fibra Óptica | Terraza | 23 | Fachada | 2 / 20 | 25 / 20 | N/A | SI |  |  |  | 2023-07-24 | N/A
PI_UIO_QUICENTRO_UL | PI0374 | QUICENTRO SUR (3G) | CF | CoTX | 42 | 4272 | PI_UIO_QUICENTRO_UL | 272 | 44272 | PI_UIO_QUICENTRO_UL | 3 | 1 | 3 | 0 | 0 | PICHINCHA | QUITO | SOLANDA | QUITO | -0.28262 | -78.54097 | Turubamba, Calle Oe2E y S27E esquina, Casa S29-19, Diagonal al UPC en la casa hay una Farmacia FARMAREDS | Ingreso: Con llaves. | ETP48200 | SI |  |  |  | 1358129 | O&M RI | N/A | N/A |  |  | 4 | 3 | NO | GATAZO | SI | RI UIO | 10.64.136.129/29 | N/A | N/A | 10.41.227.97/30 | 10.41.88.129/29 | 10.41.122.164 | N/A | N/A | N/A | UIOGJLRA02 | Gi1/0/2 | UIOVLFRA02 | PHASE 6 | UIO2 | Fibra Óptica | Terraza | 9 | Torreta | 9 | 18 |  | SI |  |  |  | 2023-07-24 | N/A
PI_UIO_QUITO_TENIS_UL | PI0425 | QUITO_TENIS(3G) | JF | CoTX | 41 | 4016 | PI_UIO_QUITO_TENIS_UL | 16 | 44016 | PI_UIO_QUITO_TENIS_UL | 3 | 1 | 3 | 3 | 0 | PICHINCHA | QUITO | LA CONCEPCION | QUITO | -0.1595 | -78.49153 | El Cóndor 04-150 y Brasil | INGRESO: No se requiere llaves. Solo de lun-vie de 8:00-16:30 sab. 10:30-18:00 (Hablar con el dueño en sitio) . | ETP48150 | NO |  |  |  | 5200332 | O&M RI | N/A | N/A |  | NO | 1 | 2 | NO | IÑAQUITO (PARQUEADERO) | SI | RI UIO | 10.64.130.209/29 | N/A | N/A | 10.41.41.157/30 | 10.41.82.209/29 | 10.41.79.189 | N/A | N/A | N/A | UIOQTNRC01 | Gi0/2/0 | UIOCRDRA01 | PHASE 1 | UIO6 | Fibra Óptica |  | 9 | Torre | 21 | 30 | 2019-10-01 | SI |  |  |  | 2023-07-24 | N/A
PI_UIO_QUITUS_UL | PI0891 | Quitus | FT | CoTX | 42 | 3619 | PI_UIO_QUITUS_UL | 619 | 43619 | PI_UIO_QUITUS_UL | 3 | 1 | 3 | 0 | 0 | PICHINCHA | QUITO | LA MAGDALENA | QUITO | -0.240639 | -78.527417 | Calle Jacinto Collahuazo S9-368 y Quitus, Edificio Verde, venta de repuestos. | INGRESO: Permiso a SBA. Llamar al Sr Martinez, con antelacion vive en el valle hay que llevar la carta de SBA (0999942219). (Total 4 llaves con llave inteligente) | ETP48200 | NO |  | EEQ |  | 10001036251 | Torrero: SBA | EC75274-R | Quitus |  |  | 6 | 2 | NO | N/A | N/A | RI UIO | 10.64.141.9/29 | N/A | N/A | 10.41.227.253/30 | 10.41.93.97/29 | 10.41.239.161 | N/A | N/A | N/A | UIOQTSRC01 | ge-0/1/1 | UIOATHRA01 | PHASE 6 | UIO3 | Fibra Óptica |  | 8.5 | Torreta | 12 | 20.5 | 2021-03-01 | SI |  |  |  | 2023-07-24 | N/A
PI_UIO_RAFAEL_AULESTIA_UL | PI0906 | RAFAEL AULESTIA | JF | CoTX | 41 | 4307 | PI_UIO_RAFAEL_AULESTIA_UL | 307 | 44307 | PI_UIO_RAFAEL_AULESTIA_UL | 3 | 0 | 3 | 0 | 0 | PICHINCHA | QUITO | KENNEDY | QUITO | -0.13364 | -78.48758 | Miguel Zambrano N56-195 y José María Borrero. | Ingreso: Con llaves . (Contacto personal 0999905242) para horario fuera de oficina. | ETP48200 | NO |  | EEQ |  | 1374657 | O&M RI | N/A | N/A |  |  | 5 | 3 | NO | COTOCOLLAO | SI | RI UIO | 10.64.135.249/29 | N/A | N/A | 10.41.226.133/30 | 10.41.87.249/29 | 10.41.96.9 | N/A | N/A | N/A | UIOCTCRA02 | Gi0/0/2 | UIOCNDRA02 | PHASE 6 | UIO8 | Fibra Óptica |  | 8 | Mástil | 6 | 14 |  | SI |  |  |  | 2023-07-24 | N/A
PI_UIO_RAFAEL_RAMOS_UL | PI0835 | RAFAEL RAMOS | JF | CoTX | 41 | 4382 | PI_UIO_RAFAEL_RAMOS_UL | 382 | 44382 | PI_UIO_RAFAEL_RAMOS_UL | 3 | 0 | 3 | 0 | 0 | PICHINCHA | QUITO | KENNEDY | QUITO | -0.15045 | -78.48384 | Av. Galo Plaza Lasso E1-10 y Capitán Rafael Ramos. | INGRESO: Con llaves un llavero | ETP48200 | SI | NO OK |  |  | 228886 | O&M RI | N/A | N/A |  | SI | 6 | 2 | NO | COTOCOLLAO | SI | RI UIO | 10.64.134.249/29 | N/A | N/A | 10.41.224.177/30 | 10.41.86.249/29 | 10.41.79.189 | N/A | N/A | N/A | UIORFRRC01 | Gi0/2/0 | UIOLLZRA01 | PHASE 5 | UIO6 | Fibra Óptica |  | 12 | Soporte | 6 | 18 |  | SI |  | Solicitar Llaves |  | 2023-07-24 | N/A
PI_UIO_REAL_AUDIENCIA_UL | PI0633 | REAL AUDIENCIA | PR | CoTX | 41 | 4148 | PI_UIO_REAL_AUDIENCIA_UL | 48 | 44148 | PI_UIO_REAL_AUDIENCIA_UL | 3 | 1 | 2 | 0 | 0 | PICHINCHA | QUITO | PONCEANO | QUITO | -0.09672 | -78.48183 | Real Audiencia N75-185 y Diego de Vásquez, Diagonal al colegio Liceo Alborada | INGRESO: Con 2 llaves desde la puerta de calle y Universal la de cerramiento. Un solo llavero. | ETP48150 | NO |  |  |  | 679631 | O&M RI | N/A | N/A |  |  | 2 | 1 | NO | CARCELEN | SI | RI UIO | 10.64.133.49/29 | N/A | N/A | 10.41.44.217/30 | 10.41.85.49/29 | 10.41.123.41 | N/A | N/A | N/A | UIOCCLRA02 | Gi1/0/6 | UIOINQRB03 | PHASE 2 | UIO8 | IPRAN (óptico) |  | 0 | Monopolo | 24 | 24 |  | SI |  |  |  | 2023-07-24 | N/A
PI_UIO_REGIMIENTO_QUITO_UL | PI0789 | REGIMIENTO QUITO | FT | CoTX | 41 | 4383 | PI_UIO_REGIMIENTO_QUITO_UL | 383 | 44383 | PI_UIO_REGIMIENTO_QUITO_UL | 2 | 1 | 2 | 0 | 0 | PICHINCHA | QUITO | BELISARIO QUEVEDO | QUITO | -0.185405 | -78.506319 | Calle Diaz de la Madrid Oe8 y Pasaje S/N, frente a la UPC. Barrio Las Casas. | INGRESO: Con llaves un solo llavero. | ETP48200 | SI |  |  |  | 1358105 | O&M RI | N/A | N/A |  | SI | 5 | 3 | NO | MARISCAL | SI | RI UIO | 10.64.137.113/29 | N/A | N/A | 10.41.227.57/30 | 10.41.89.113/29 | 10.41.79.189 | N/A | N/A | N/A | UIOREGRC01 | Gi0/2/0 | UIOLCSRA01 | PHASE 6 | UIO5 | Fibra Óptica |  | 9 | Torreta | 12 | 21 | 2019-09-01 | SI |  |  |  | 2023-07-24 | N/A
PI_UIO_REINA_VICTORIA_UL | PI0351 | REINA VICTORIA | FT | CoTX | 41 | 4329 | PI_UIO_REINA_VICTORIA_UL | 329 | 44329 | PI_UIO_REINA_VICTORIA_UL | 3 | 0 | 3 | 0 | 0 | PICHINCHA | QUITO | MARISCAL SUCRE | QUITO | -0.201814 | -78.489847 | Av. Cordero y Reina Victoria, Edificio Isabela Park | INGRESO: Acceso Programado: siempre deben ser enviados al menos con 1 día de anticipación al correo: soytaty_5@hotmail.com. Además llamar a la compañera de Infraestructura Mishel Uribe 098 793 0140, para que tome contacto con la Sra Administradora del edificio Sra. Aida (0983671238). Acceso Emergente: llamar a la compañera de Infraestructura Mishel Uribe 098 793 0140, para que tome contacto con la Administradora del edificio y permita el ingreso. Radio base en terraza, donde, no se necesita llaves no hay cerramiento. | ETP48200 | SI |  | EEQ |  | 1372499 | O&M RI | N/A | N/A | NO | NO | 5 | 3 | NO | N/A | N/A | RI UIO | 10.64.136.137/29 | N/A | N/A | 10.41.224.233/30 | 10.41.88.137/29 | 10.41.122.44 | N/A | N/A | N/A | UIOVICRC01 | Gi0/2/0 | UIOMSCRB01 | PHASE 6 | UIO4 | Fibra Óptica | Terraza | 25 | Mástil | 3 | 28 | No hay extintor | SI |  |  |  | 2023-07-24 | N/A
PI_UIO_REPUBLICA_COUB_UL | PI0919 | REPUBLICA COUB(3G) | FT | CoTX | 41 | 4320 | PI_UIO_REPUBLICA_COUB_UL | 320 | 44320 | PI_UIO_REPUBLICA_COUB_UL | 3 | 0 | 3 | 0 | 0 | PICHINCHA | QUITO | RUMIPAMBA | QUITO | -0.17711 | -78.49154 | Calle Mañosca OE3-48 entre Av. República y Calle Veracruz | INGRESO: Con llaves entregada por PTI. Conserje de la Escuela Verbo de niños donde se encuentra el NB informa que de lunes a viernes sólo se puede ingresar a partir de las 15:00, fines de semana y feriados a cualquier hora. | ETP48200 | NO | OK | EEQ | 201006717320 / 1410150258 | 1002185295 | Torrero: PTI (ex-Otecel) | EC-PC-1279 | Manosca | Otecel | NO | N/A | N/A | NO | N/A | N/A | RI UIO | 10.64.136.105/29 | N/A | N/A | 10.41.225.85/30 | 10.41.88.105/29 | 10.41.123.17 | N/A | N/A | N/A | UIORPCRC01 | Gi0/2/0 | UIOCRDRA01 | PHASE 5 | UIO5 | Fibra Óptica | Terraza | 0 | Mástil | 3 | 3 | N/A | SI |  |  |  | 2023-07-24 | N/A
PI_UIO_REPUBLICA_DEL_SALVADOR_UL | PI0648 | REPUBLICA DEL SALVADOR | FT | CoTX | 41 | 4182 | PI_UIO_REPUBLICA_DEL_SALVADOR_UL | 182 | 44182 | PI_UIO_REPUBLICA_DEL_SALVADOR_UL | 2 | 1 | 2 | 0 | 0 | PICHINCHA | QUITO | IÑAQUITO | QUITO | -0.17924 | -78.47967 | República del Salvador. Ex Edificio del Ministerio de Salud | INGRESO: Se requiere solicitar permisos de ingreso a Marco Pinto. (marco.pinto@recursostenergia.gob, marpinto_26@hotmail.com - 0995820911). Terraza sin llaves acceso a terraza proporcionado por seguridad del edificio. | ETP48200 | NO |  |  |  | 50000887 | O&M RI | N/A | N/A |  | NO | 2 | 3 | NO | IÑAQUITO (PARQUEADERO) | SI | RI UIO | 10.64.130.217/29 | N/A | N/A | 10.41.66.21/30 | 10.41.82.217/29 | 10.41.96.9 | N/A | N/A | N/A | UIORDSRC01 | Gi0/2/0 | UIOLCLRA01 | PHASE 3 | UIO5 | Fibra Óptica | Terraza | 42 | Fachada | 2 | 44 | 2019-08-01 | SI |  |  |  | 2023-07-24 | N/A
PI_UIO_RIO_COCA_UL | PI0438 | RIO_COCA(3G) | JF | CoTX | 41 | 4046 | PI_UIO_RIO_COCA_UL | 46 | 44046 | PI_UIO_RIO_COCA_UL | 3 | 1 | 3 | 3 | 0 | PICHINCHA | QUITO | JIPIJAPA | QUITO | -0.16214 | -78.47433 | De las Palmeras N44-183 y De los Videños, Frente al IESS | Ingreso: Con llaves. | ETP48150 | NO |  | EEQ |  | 218049 | O&M RI 1900 | N/A | N/A | Otecel (Bombonerita) | NO | 1 | 2 | NO | IÑAQUITO (PARQUEADERO) | SI | RI UIO | 10.64.130.225/29 | N/A | N/A | 10.41.40.121/30 | 10.41.82.225/29 | 10.41.123.17 | N/A | N/A | N/A | UIORCCRC01 | Gi0/2/0 | UIOMSRRA01 | PHASE 1 | UIO6 | Fibra Óptica | Mallado | 0 | Torre | 42 | 42 |  | SI |  |  |  | 2023-07-24 | N/A
PI_UIO_RITHER_UL | PI0921 | RITHER(3G) | FT | CoTX | 41 | 4246 | PI_UIO_RITHER_UL | 246 | 44246 | PI_UIO_RITHER_UL | 2 | 0 | 2 | 0 | 0 | PICHINCHA | QUITO | BELISARIO QUEVEDO | QUITO | -0.204239 | -78.510281 | Enrique Rither N19-177 y Av. Universitaria | INGRESO: Con llaves de acceso a Nodo B. Se debe notificar al dueño con anticipación. | ETP48200 | SI |  |  | 200014576413 / 1401887530 | 1295917 | O&M RI | N/A | N/A |  |  | 4 | 3 | NO | MARISCAL | SI | RI UIO | 10.64.138.17/29 | N/A | N/A | 10.41.225.205/30 | 10.41.90.17/29 | 10.41.122.20 | N/A | N/A | N/A | UIORITRC01 | Gi0/2/0 | UIOSJURA01 | PHASE 5 | UIO4 | Fibra Óptica | Mallado | 11 | Mástil | 3 | 14 | 2019-09-01 | SI |  |  |  | 2023-07-24 | N/A
PI_UIO_RODRIGO_DE_CHAVEZ_UL | PI0634 | RODRIGO DE CHAVEZ | CF | CoTX | 42 | 4183 | PI_UIO_RODRIGO_DE_CHAVEZ_UL | 183 | 44183 | PI_UIO_RODRIGO_DE_CHAVEZ_UL | 3 | 0 | 3 | 0 | 0 | PICHINCHA | QUITO | LA MAGDALENA | QUITO | -0.24105 | -78.52208 | Rodrigo de chavez 0e2-157 y Pedro Dorado | INGRESO: Con las 5 llaves un solo llavero. En horarios fuera de oficina pasado las 7 pm la puerta de calle se cierra con condado por dentro. (No se tiene llave de puertade calle) | ETP48150 | NO |  |  |  | 704052 | O&M RI | N/A | N/A |  |  | 2 | 3 | NO | VILLAFLORA | SI | RI UIO | 10.64.133.57/29 | N/A | N/A | 10.41.66.73/30 | 10.41.85.57/29 | 10.41.122.128 | N/A | N/A | N/A | UIOROCRC01 | Gi0/2/0 | UIOVLFRA01 | PHASE 3 | UIO3 | Fibra Óptica |  | 12.5 | Mástil | 6 | 18.5 | 2020-03-01 | SI |  |  |  | 2023-07-24 | N/A
PI_UIO_RUMIPAMBA_UL | PI0466 | RUMIPAMBA(3G) | FT | CoTX | 41 | 4028 | PI_UIO_RUMIPAMBA_UL | 128 | 44028 | PI_UIO_RUMIPAMBA_UL | 3 | 0 | 3 | 0 | 0 | PICHINCHA | QUITO | RUMIPAMBA | QUITO | -0.18737 | -78.49204 | Av. DIEZ DE AGOSTO N27-52 y MARIANA DE JESÚS | INGRESO: Contactar al Sr. Jaime Benavides 2241906 para horario fuera de oficina. En horario normal con llaves en sitio | ETP48150 | NO |  |  | 200010496020 / 1401355114 | 521591 | O&M RI | N/A | N/A |  | NO | 1 | 2 | NO | IÑAQUITO (PARQUEADERO) | SI | RI UIO | 10.64.130.233/29 | N/A | N/A | 10.41.41.137/30 | 10.41.82.233/29 | 10.41.122.44 | N/A | N/A | N/A | UIORMPRC01 | Gi0/2/0 | UIOLCLRA01 | PHASE 1 | UIO5 | Fibra Óptica |  | 0 | Monopolo | 30 | 30 |  | SI |  |  |  | 2023-07-24 | N/A
PI_UIO_SABANILLA_UL | PI0635 | SABANILLA (PI) | PR | CoTX | 41 | 4184 | PI_UIO_SABANILLA_UL | 184 | 44184 | PI_UIO_SABANILLA_UL | 3 | 1 | 2 | 0 | 0 | PICHINCHA | QUITO | KENNEDY | QUITO | -0.12173 | -78.48474 | Av. REAL AUDIENCIA N63-54 y DE LOS CEDROS | INGRESO: Para solicitar el ingreso se debe contactar a la Administradora del Edificio. Dra. Fiallos 0982033198. Llave generica para el acceso al sitio. | ETP48150 | NO | NO OK | EEQ |  | 680243 | O&M RI | N/A | N/A |  |  | 2 | 1 | NO | COTOCOLLAO | SI | RI UIO | 10.64.133.65/29 | N/A | N/A | 10.41.45.229/30 | 10.41.85.65/29 | 10.41.123.41 | N/A | N/A | N/A | UIOCTCRA02 | Gi0/0/4 | UIOCNDRA02 | PHASE 2 | UIO8 | Fibra Óptica |  | 15.1 | Mástil | 6 | 21.1 |  | SI |  |  |  | 2023-07-24 | N/A
PI_UIO_SAN_ANTONIO_CENTRO_UL | PI0691 | SAN ANTONIO CENTRO | PR | CoTX | 41 | 4234 | PI_UIO_SAN_ANTONIO_CENTRO_UL | 234 | 44234 | PI_UIO_SAN_ANTONIO_CENTRO_UL | 3 | 2 | 3 | 0 | 0 | PICHINCHA | QUITO | SAN ANTONIO | QUITO | -0.00485 | -78.44482 | Daniel Cevallos N2-107 y Mision Geodesica, entre Mision Geodesica e Intillan, | INGRESO: 2 llaveros con una llave de acceso al nodo. INFRAESTRUCTURA: La pintura del monopolo está descascarandose. | ETP48200 | NO |  |  |  | 720380 | O&M RI | N/A | N/A |  |  | 3 | 2 | NO | POMASQUI | SI | RI UIO | 10.64.138.25/29 | N/A | N/A | 10.41.64.177/30 | 10.41.90.25/29 | 10.41.96.9 | N/A | N/A | N/A | UIOPMSQRA02 | Gi0/1/9 | UIOCTCRA02 | PHASE 4 | UIO9 | Fibra Óptica |  | 0 | Monopolo | 18 | 18 |  | SI | SI |  |  | 2023-07-24 | N/A
PI_UIO_SAN_ANTONIO_UL | PI0449 | SAN ANTONIO TELECSA | PR | CoTX | 41 | 4050 | PI_UIO_SAN_ANTONIO_UL | 50 | 44050 | PI_UIO_SAN_ANTONIO_UL | 3 | 1 | 3 | 3 | 0 | PICHINCHA | QUITO | SAN ANTONIO | QUITO | -0.02544 | -78.44579 | Av. U y Calle C, Urbanización Jardines de la Pampa | INGRESO: Se tiene un llavero con 1 llave de la entrada principal al nodo, existe una garita para la entrada a la urbanización, hay que llevar el permiso de ingreso. | ETP48150 | NO |  |  | 200010050488 | 214828 | O&M RI 1900 | N/A | N/A | Otecel (External) | SI | 1 | 3 | NO | POMASQUI | SI | RI UIO | N/A | 10.64.41.125/30 | 10.64.134.113/29 | 10.41.40.125/30 | 10.41.86.113/29 | 10.41.122.8 | UIOSANRC01 | Gi0/2/2 | UIOPOMRA01 | UIOSANRC01 | Gi0/2/0 | UIOPOMRA01 | PHASE 1 | UIO9 | Fibra Óptica |  | 0 | Torre | 42 | 42 | 2019-09-01 | SI | SI |  |  | 2024-03-28 | N/A
PI_UIO_SAN_BARTOLO_UL | PI0234 | SAN BARTOLO | CF | CoTX | 42 | 4052 | PI_UIO_SAN_BARTOLO_UL | 152 | 44052 | PI_UIO_SAN_BARTOLO_UL | 3 | 3 | 3 | 0 | 0 | PICHINCHA | QUITO | SOLANDA | QUITO | -0.27502 | -78.53323 | Calle Manglar Alto S21-18 y calle El Progreso | Ingreso: Con llaves. | ETP48150 | NO |  |  |  | 1001064106 | O&M RI 1900 | N/A | N/A |  | SI | 1 | 3 | NO | GATAZO | SI | RI UIO | 10.64.134.233/29 | N/A | N/A | 10.41.41.73/30 | 10.41.86.233/29 | 10.41.122.92 | N/A | N/A | N/A | UIOGJLRA02 | Gi1/0/0 | UIOVLFRA02 | PHASE 1 | UIO2 | IPRAN (óptico) | Mallado | 0 | Torre | 42 | 42 | 2020-02-01 | SI |  |  |  | 2023-07-24 | N/A
PI_UIO_SAN_CARLOS_UL | PI0446 | SAN CARLOS(3G) | JF | CoTX | 41 | 4930 | PI_UIO_SAN_CARLOS_UL | 930 | 44930 | PI_UIO_SAN_CARLOS_UL | 3 | 1 | 3 | 0 | 0 | PICHINCHA | QUITO | LA CONCEPCION | QUITO | -0.13931 | -78.49326 | Av. de la Prensa y Jorge Piedra, DEFENSORIA DEL PUEBLO | INGRESO: Con solicitud de ingreso y correo previo a la Ing. María Belén Palacios (mbpalacios@dpe.gob.ec) (tlf: 3829670 / 3303431 EXT:4370). Fuera de horario de oficina llamar al PBX 023829670 / 023303431. ( Con el Director Adm Fernando López). INGRESO Solo de lunes a viernes ((8:00-17:00)). | ETP48150 | NO | NO OK | EEQ |  | 676845 | O&M RI | N/A | N/A |  | NO | 2 | 1 | NO | IÑAQUITO (PARQUEADERO) | SI | RI UIO | 10.64.130.241/29 | N/A | N/A | 10.41.40.189/30 | 10.41.82.241/29 | 10.41.122.32 | N/A | N/A | N/A | UIOSCLRC01 | Gi0/2/0 | UIOCTCRA01 | PHASE 2 | UIO8 | Fibra Óptica | Terraza | 13 | Mástil | 4 | 17 | SIN EXTINTOR | SI |  |  |  | 2023-07-24 | N/A
PI_UIO_SAN_JOSE_DEL_VALLE_UL | PI0570 | SAN JOSE DEL VALLE | FV | CoTX | 42 | 4200 | PI_UIO_SAN_JOSE_DEL_VALLE_UL | 200 | 44200 | PI_UIO_SAN_JOSE_DEL_VALLE_UL | 3 | 1 | 3 | 0 | 0 | PICHINCHA | QUITO | CONOCOTO | QUITO | -0.3125 | -78.47396 | Av. Gribaldo Miño y pasaje S/N, diagonal a la Administración Municipal Zonal del Valle | INGRESO: Con llaves. Llamar previamente a dueño (Jorge Gustavo Ayo Llumiquinga - 0981116159) mínimo con 2 hora de antelación. En caso de emergencia, se puede contactar adicionalmente a Alex Ayo (0989207751). | ETP48150 | NO | NO OK | EEQ | 200013515131 / 1401743434 | 687033 | O&M RI | N/A | N/A | Otecel (Admin Los Chillos) | SI | 2 | 2 | NO | MONJAS | SI | RI UIO | 10.64.130.249/29 | N/A | N/A | 10.41.45.237/30 | 10.41.82.249/29 | 10.41.239.145 | N/A | N/A | N/A | UIOSJVRC01 | Gi0/2/0 | UIOSRFRA01 | PHASE 2 | UIO10 | MW | Mamposteria | 0 | Torre | 42 | 42 | SIN EXTINTOR | SI | OK | Daño en EMU |  | 2023-07-24 | N/A
PI_UIO_SAN_RAFAEL_UL | PI0110 | SAN RAFAEL (PI) | FV | CoTX | 42 | 4017 | PI_UIO_SAN_RAFAEL_UL | 17 | 44017 | PI_UIO_SAN_RAFAEL_UL | 3 | 0 | 3 | 3 | 0 | PICHINCHA | QUITO | CONOCOTO | QUITO / SAN RAFAEL | -0.29674 | -78.45544 | Av. Ilaló S4-456 y Pasaje S4, Central CNT San Rafael | INGRESO: Con permiso aprobado en central CNT. | ETP48150 | NO |  |  |  | 90000661 | Central Fija | N/A | N/A | NO | SI | N/A | N/A | Central Fija | N/A | N/A | RI UIO | 10.64.133.73/29 | N/A | N/A | 10.41.40.9/30 | 10.41.85.73/29 | 10.41.239.145 | N/A | N/A | N/A | UIOSRFRA02 | Gi0/1/4 | UIOINQRB03 | PHASE 1 | UIO10 | MPLS (eléctrico) | Terraza | 0 | Torre | 60 | 60 | 2021-07-01 | SI | N/A |  |  | 2023-07-24 | N/A
PI_UIO_SANGOLQUI_SUR_UL | PI0748 | SANGOLQUI_SUR | FV | CoTX | 42 | 4199 | PI_UIO_SANGOLQUI_SUR_UL | 199 | 44199 | PI_UIO_SANGOLQUI_SUR_UL | 3 | 3 | 3 | 0 | 0 | PICHINCHA | RUMINAHUI | SANGOLQUI | RUMINAHUI | -0.335749 | -78.442554 | Atahualpa 105 y Calle Syna. | Ingreso: Con llaves. | ETP48150 | NO | NO OK | EEQ |  | 718578 | O&M RI | N/A | N/A | NO | SI | 2 | 3 | NO | MONJAS | SI | RI UIO | 10.64.139.209/29 | N/A | N/A | 10.41.66.17/30 | 10.41.91.209/29 | 10.41.122.128 | N/A | N/A | N/A | UIOSSURC01 | Gi0/2/0 | UIOSGQRA01 | PHASE 3 | UIO10 | MW | Mamposteria | 0 | Torre | 42 | 42 |  | SI | SI |  |  | 2023-07-24 | N/A
PI_UIO_SANGOLQUI_UL | PI0111 | SANGOLQUI | FV | CoTX | 42 | 4338 | PI_UIO_SANGOLQUI_UL | 338 | 44338 | PI_UIO_SANGOLQUI_UL | 3 | 2 | 3 | 0 | 0 | PICHINCHA | RUMINAHUI | SANGOLQUI | SANGOLQUI | -0.335907 | -78.448957 | Calle España y Calle El altar, Central Sangolqui. | Ingreso: Guardia de CNT las 24 hh | ETP48150 | NO |  |  | N/A | N/A | Central Fija | N/A | N/A | Otecel (Santa Rosa Sangolqui) | SI | 1 | 3 | Central Fija | N/A | N/A | RI UIO | 10.64.141.17/29 | N/A | N/A | 10.41.224.157/30 | 10.41.93.105/29 | 10.41.122.164 | N/A | N/A | N/A | UIOSGQRC01 | ge-0/1/1 | UIOSGQRA01 | PHASE 5 | UIO10 |  |  | 8 | Torreta | 12 | 20 |  | SI |  |  |  | 2023-07-24 | N/A
PI_UIO_SANTA_INES_UL | PI0581 | SANTA INES | JG | CoTX | 41 | 4384 | PI_UIO_SANTA_INES_UL | 384 | 44384 | PI_UIO_SANTA_INES_UL | 3 | 0 | 3 | 3 | 0 | PICHINCHA | QUITO | CUMBAYA | QUITO | -0.198972 | -78.419694 | Barrio Santa Inés entre Hermano Miguel y Francisco de Asis, Lote s/n, | INGRESO: Solicitar acceso a la propietaria del predio, en el llavero no se cuenta con la llave de la puerta de calle. Contactarse al 022892543/0981472151 Sra. Rosa Valdez. | ETP48200 | NO |  |  |  | 1278327 | O&M RI | N/A | N/A |  | NO | 0 | 0 | NO | TUMBACO | SI | RI UIO | 10.64.136.113/29 | N/A | N/A | 10.41.225.149/30 | 10.41.88.113/29 | 10.41.96.9 | N/A | N/A | N/A | UIOSTIRC01 | Gi0/2/0 | UIOCBYRA01 | PHASE 5 | UIO11 | MW |  | 0 | Torre | 36 | 36 |  | SI |  |  |  | 2023-07-24 | N/A
PI_UIO_SANTA_RITA(3G)_UL | PI0448 | SANTA_RITA(3G) | CF | CoTX | 42 | 4044 | PI_UIO_SANTA_RITA(3G)_UL | 44 | 44044 | PI_UIO_SANTA_RITA(3G)_UL | 3 | 0 | 3 | 3 | 0 | PICHINCHA | QUITO | LA MENA | QUITO | -0.263 | -78.551253 | Tachina S/N y Profeta Zacarias, sobre la gasolinera de Petroecuador | Ingreso: Con Llaves. | ETP48150 | NO |  | EEQ |  | 216288 | O&M RI | N/A | N/A | NO | SI | 1 | 3 | NO | GATAZO | SI | RI UIO | 10.64.138.33/29 | N/A | N/A | 10.41.40.193/30 | 10.41.90.33/29 | 10.41.239.145 | N/A | N/A | N/A | UIOSRIRC01 | Gi0/2/0 | UIOGJLRA01 | PHASE 1 | UIO2 | Fibra Óptica | Mamposteria | 0 | Torre | 42 | 42 |  | SI | SI |  |  | 2023-07-24 | N/A
PI_UIO_SCALA_MALL_UL | PI0589 | C. C. SCALA (CUMBAYA) | JG | CoTX | 41 | 4941 | PI_UIO_SCALA_MALL_UL | 941 | 44941 | PI_UIO_SCALA_MALL_UL | 2 | 0 | 2 | 0 | 0 | PICHINCHA | QUITO | CUMBAYA | QUITO | -0.2072222 | -78.42530556 | Av. Interoceánica km 12 1/2 y Pasaje El Valle, SCALLA MALL | INGRESO: Solcitar acceso al personal de sistemas del centro comercial Scala. ( se tiene autorizado ingresar desde las 7:00 - 22:00 al CComercial según lo informado por Administración) mail: pporras@smo.ec contacto: Paulina Porras 0992903268 | Pendiente | Pendiente |  |  |  |  | O&M RI | N/A | N/A |  |  | N/A | N/A | NO | N/A | N/A | RI UIO | 10.64.141.73/29 | N/A | N/A | 10.41.60.81/29 | 10.41.93.161/29 | 10.41.122.80 | N/A | N/A | N/A | UIOSCMLRC01 | ge-0/1/1 | UIOCBYRA01 |  | UIO11 | Fibra Óptica | Indoor | N/A | N/A | N/A |  |  | SI |  |  |  | 2023-07-26 | N/A
PI_UIO_SEK_UL | PI0680 | SEK | JF | CoTX | 41 | 4242 | PI_UIO_SEK_UL | 242 | 44242 | PI_UIO_SEK_UL | 3 | 0 | 3 | 0 | 0 | PICHINCHA | QUITO | SAN ISIDRO DEL INCA | QUITO | -0.14129 | -78.4644 | Calle San José E1469 y Pasaje E14B, Sector El Inca | INGRESO: Cordinar acceso propietario Ing. Galeano 0999692822 / 0998308406 y llave universal | ETP48200 | NO |  | EEQ |  | 709344 | O&M RI | N/A | N/A | NO | NO | 3 | 3 | NO | LA LUZ | SI | RI UIO | 10.64.133.81/29 | N/A | N/A | 10.41.64.133/30 | 10.41.85.81/29 | 10.41.122.68 | N/A | N/A | N/A | UIOSEKRC01 | Gi0/2/0 | UIOSISRA01 | PHASE 4 | UIO7 | Fibra Óptica | Terraza | 5 | Mástil | 6 | 11 |  | SI |  |  |  | 2023-07-26 | N/A
PI_UIO_SELVA_ALEGRE(3G)_UL | PI0736 | SELVA ALEGRE(3G) | FV | CoTX | 42 | 4277 | PI_UIO_SELVA_ALEGRE(3G)_UL | 277 | 44277 | PI_UIO_SELVA_ALEGRE(3G)_UL | 3 | 0 | 3 | 0 | 0 | PICHINCHA | RUMINAHUI | SANGOLQUI | RUMINAHUI | -0.35955 | -78.41912 | Av. JUAN DE SALINAS, ENTRADA HACIA EL RESERVORIO SANTA ROSA. | Ingreso: Candado NOKE. | ETP48200 | NO | NO OK | EEQ (Otecel) | 200014604710 | 1274627 | Torrero: PTI (ex-Otecel) | EC-PC-1154 | Club_los_chillos | Otecel | SI | N/A | N/A | Otecel | N/A | N/A | RI UIO | 10.64.139.217/29 | N/A | N/A | 10.41.225.177/30 | 10.41.91.217/29 | 10.41.122.116 | N/A | N/A | N/A | UIOSALRC01 | Gi0/2/0 | UIONGNRA01 | PHASE 6 | UIO10 | MW | Mamposteria | 0 | Monopolo | 24 | 24 | N/A | SI | N/A |  |  | 2023-07-26 | N/A
PI_UIO_SELVA_ALEGRE_UL | PI0791 | SELVA ALEGRE (CLUB NAVAL) | FV | CoTX | 42 | 4363 | PI_UIO_SELVA_ALEGRE_UL | 363 | 44363 | PI_UIO_SELVA_ALEGRE_UL | 3 | 0 | 3 | 3 | 0 | PICHINCHA | RUMINAHUI | SANGOLQUI | RUMINAHUI | -0.350087 | -78.433728 | CALLE ATAHUALPA Y ANTONIO CHECA, (DENTRO DE LA FUNDACIÓN GENERAL ECUATORIANA,) | Ingreso: Con llaves. Correo a María Rosa Paredes (mrparedes@fge.org.ec) indicando horas de permanencia y objetivo o razones de ingreso. Llamar previamente a Mauricio Vera (0978982696). | ETP48200 | SI | NO OK | EEQ | 200012556524 / 1401638330 | 627295 | O&M RI | N/A | N/A | NO | SI | 5 | 1 | NO | MONJAS | SI | RI UIO | 10.64.141.25/29 | N/A | N/A | 10.41.225.153/30 | 10.41.93.113/29 | 10.41.122.164 | N/A | N/A | N/A | UIOSLVARC01 | ge-0/1/1 | UIOSGQRA02 | PHASE 6 | UIO10 | Fibra Óptica | Mamposteria | 0 | Monopolo | 22 | 22 |  | SI |  | Retiro de Polos |  | 2023-07-26 | N/A
PI_UIO_SERAPIO_JAPERABI_UL | PI1086 | SERAPIO JAPERABI | CF | CoTX | 42 | 4243 | PI_UIO_SERAPIO_JAPERABI_UL | 243 | 44243 | PI_UIO_SERAPIO_JAPERABI_UL | 3 | 1 | 3 | 0 | 0 | PICHINCHA | QUITO | SAN BARTOLO | QUITO | -0.25041 | -78.53358 | Av. Alonso de Angulo OE5-296 y Francisco Coronel. | INGRESO: Con las 4 llaves. Para horarios fuera de oficina la puerta de calle esta cerrada no se tiene la llave de todas las chapas. Se pide ingreso timbrando a propietario 1er piso, con formulario aprobado. | ETP48200 | NO | NO OK | EEQ |  | 1002090706 | O&M RI | N/A | N/A | NO | NO | 5 | 1 | NO | GATAZO | SI | RI UIO | 10.64.139.225/29 | N/A | N/A | 10.41.227.65/30 | 10.41.91.225/29 | 10.41.122.164 | N/A | N/A | N/A | UIOJAPRC01 | Gi0/2/0 | UIOATHRA01 | PHASE 6 | UIO3 | Fibra Óptica | Terraza | 9 | Mástil | 6 | 15 |  | SI |  |  |  | 2023-07-26 | N/A
PI_UIO_SOLANDA_UL | PI0637 | SOLANDA (3G) | CF | CoTX | 42 | 4189 | PI_UIO_SOLANDA_UL | 189 | 44189 | PI_UIO_SOLANDA_UL | 3 | 2 | 3 | 0 | 0 | PICHINCHA | QUITO | SOLANDA | QUITO | -0.26821 | -78.54651 | Av. Solanda y Cardenal de la Torre, Esquina | INGRESO: Solicitar acceso a dueños. Sra. Rosa Santamaria 0995064136. Con llaves en el interior. | ETP48150 | NO |  |  |  | 703384 | O&M RI | N/A | N/A |  |  | 2 | 2 | NO | GATAZO | SI | RI UIO | 10.64.131.9/29 | N/A | N/A | 10.41.65.169/30 | 10.41.83.9/29 | 10.41.239.145 | N/A | N/A | N/A | UIOSLDRC01 | Gi0/2/0 | UIOSLDRA01 | PHASE 2 | UIO2 | Fibra Óptica | Terraza | 9 | Torreta | 9 | 18 |  | SI |  |  |  | 2023-07-26 | N/A
PI_UIO_SOLCA_UL | PI0242 | SOLCA (PI) | JF | CoTX | 41 | 4043 | PI_UIO_SOLCA_UL | 43 | 44043 | PI_UIO_SOLCA_UL | 3 | 0 | 3 | 3 | 0 | PICHINCHA | QUITO | SAN ISIDRO DEL INCA | QUITO | -0.13694 | -78.46641 | Los Guayacanes E1359 y Avijiras | Ingreso: Con llaves. | ETP48150 | NO |  |  |  | 681586 | O&M RI | N/A | N/A | Otecel (Solca) | SI | 1 | 2 | NO | LA LUZ | SI | RI UIO | 10.64.133.89/29 | N/A | N/A | 10.41.41.61/30 | 10.41.85.89/29 | 10.41.79.189 | N/A | N/A | N/A | UIOSOLRC01 | Gi0/2/0 | UIOLNVRA01 | PHASE 1 | UIO7 | Fibra Óptica |  | 0 | Torre | 42 | 42 | SIN EXTINTOR | SI |  | Cambiar Herraje Antena S2 |  | 2023-07-26 | N/A
PI_UIO_TANASA_UL | PI0348 | TANASA | CF | CoTX | 42 | 4352 | PI_UIO_TANASA_UL | 352 | 44352 | PI_UIO_TANASA_UL | 2 | 1 | 2 | 0 | 0 | PICHINCHA | QUITO | SAN BARTOLO | QUITO | -0.277522 | -78.530919 | Av. MALDONADO S20-293 y AYAPAMBA | INGRESO: Se tiene 1 llavero con 2 llaves (acceso principal y acceso al nodo) | ETP48200 | NO |  |  |  | 50265463 | O&M RI | N/A | N/A |  |  | 6 | 1 | NO | GATAZO | SI | RI UIO | 10.64.141.65/29 | N/A | N/A | 10.41.224.141/30 | 10.41.93.153/29 | 10.41.239.145 | N/A | N/A | N/A | UIOTNSRC01 | ge-0/1/1 | UIOGJLRA01 | PHASE 5 | UIO2 | Fibra Óptica |  | 0 | Monopolo | 18 | 18 |  | SI |  |  |  | 2023-07-26 | N/A
PI_UIO_TEODORO_SALEM_UL | PI0895 | TEODORO SALEM | JF | CoTX | 41 | 4312 | PI_UIO_TEODORO_SALEM_UL | 312 | 44312 | PI_UIO_TEODORO_SALEM_UL | 3 | 0 | 3 | 0 | 0 | PICHINCHA | QUITO | KENNEDY | QUITO | -0.1421 | -78.48138 | Calle Cesar Davila Andrade N52-65 Y Av Capitan Ramon Borja | INGRESO: No se tiene llave de puerta de calle, tel. contacto 0996155668 Sr. Eduardo Almeida | ETP48200 | SI |  |  | 200014622258 / 1401897464 | 232296 | O&M RI | N/A | N/A |  |  | 6 | 3 | NO | COTOCOLLAO | SI | RI UIO | 10.64.139.233/29 | N/A | N/A | 10.41.225.141/30 | 10.41.91.233/29 | 10.41.96.9 | N/A | N/A | N/A | UIOTSARC01 | Gi0/2/0 | UIOLLZRA01 | PHASE 6 | UIO8 | Fibra Óptica |  | 0 | Torreta | 9 | 9 |  | SI |  |  |  | 2023-07-26 | N/A
PI_UIO_TERMINAL_QUITUMBE_UL | PI0856 | TERMINAL_QUITUMBE_3G | CF | CoTX | 42 | 4190 | PI_UIO_TERMINAL_QUITUMBE_UL | 190 | 44190 | PI_UIO_TERMINAL_QUITUMBE_UL | 4 | 2 | 3 | 0 | 0 | PICHINCHA | QUITO | QUITUMBE | QUITO | -0.29645 | -78.5554 | Condor Ñan y Mariscal Sucre, Terminal Quitumbe | INGRESO: Con llaves. | ETP48200 | NO |  |  |  |  | O&M RI | N/A | N/A | NO | SI | 2 | 3 | NO | GATAZO | SI | RI UIO | 10.64.134.241/29 | N/A | N/A | 10.41.64.165/30 | 10.41.86.241/29 | 10.41.122.92 | N/A | N/A | N/A | UIOTQURC01 | Gi0/2/0 | UIOMBCRA01 | PHASE 3 | UIO2 | Fibra Óptica | Mallado | 0 | Monopolo | 30 | 30 |  | SI |  |  |  | 2023-07-26 | N/A
PI_UIO_TERRANOVA_UL | PI0295 | TERRANOVA(3G) | JG | CoTX | 41 | 4995 | PI_UIO_TERRANOVA_UL | 995 | 44995 | PI_UIO_TERRANOVA_UL | 2 | 0 | 2 | 0 | 0 | PICHINCHA | QUITO | CUMBAYA | QUITO | -0.201139 | -78.451806 | Calle Joan Miró y Calle Jorge Adoum Oe9-352 | INGRESO: Para apertura de puerta de calle llamar al dueño Pastora Maria Antonia Guallichico Lincango (0983036990). Cerramiento interno con llaves de candado. | ETP48200 | SI |  |  | 200014854844 / 1401932736 | 1001004684 | O&M RI | N/A | N/A |  | NO | 6 | 3 | NO | TUMBACO | SI | RI UIO | 10.64.136.145/29 | N/A | N/A | 10.41.227.109/30 | 10.41.88.145/29 | 10.41.123.17 | N/A | N/A | N/A | UIOTERRC01 | Gi0/2/0 | UIOCBYRA01 | PHASE 6 | UIO11 | Fibra Óptica | Mamposteria | 0 | Monopolo | 24 | 24 | NO EXISTE EXTINTOR | SI | SI |  |  | 2023-07-26 | N/A
PI_UIO_TOMAS_DE_BERLANGA_UL | PI0664 | TOMAS DE BERLANGA (PI) | JF | CoTX | 41 | 4191 | PI_UIO_TOMAS_DE_BERLANGA_UL | 191 | 44191 | PI_UIO_TOMAS_DE_BERLANGA_UL | 3 | 1 | 3 | 0 | 0 | PICHINCHA | QUITO | JIPIJAPA | QUITO | -0.16332 | -78.4819 | Isla San Cristóbal N43-123 y Tomas de Berlanga | INGRESO: Se necesita permisos aprobados Contactar a propietario, (Sra. Zulema Saavedra 0983797415) nuevo propietario, En la terraza solo con Universal. | ETP48150 | NO |  |  |  | 699348 | O&M RI | N/A | N/A |  | SI | 2 | 2 | NO | IÑAQUITO (PARQUEADERO) | SI | RI UIO | 10.64.131.17/29 | N/A | N/A | 10.41.65.141/30 | 10.41.83.17/29 | 10.41.96.9 | N/A | N/A | N/A | UIOTDBRC01 | Gi0/2/0 | UIOINQRB01 | PHASE 2 | UIO6 | Fibra Óptica | Mallado | 10.5 | Mástil | 6 | 16.5 | 2019-09-01 | SI |  |  |  | 2023-07-26 | N/A
PI_UIO_TREBOL_UL | PI0533 | TREBOL(3G) | FV | CoTX | 41 | 4073 | PI_UIO_TREBOL_UL | 73 | 44073 | PI_UIO_TREBOL_UL | 3 | 0 | 3 | 0 | 0 | PICHINCHA | QUITO | PUENGASI | QUITO | -0.23294 | -78.50648 | Carmen Febres Cordero S1-344 y Fidel Lopez, CARMEN FEBRES CORDERO S1-334 Y FIDEL LÓPEZ | Ingreso: Con llaves y permiso impreso | ETP48150 | NO |  |  | 200013341207 / 1401730422 | 1002129232 | o&M RI | N/A | N/A |  | SI | 1 | 3 | NO | VILLAFLORA | SI | RI UIO | 10.64.132.25/29 | N/A | N/A | 10.41.40.153/30 | 10.41.84.25/29 | 10.41.96.9 | N/A | N/A | N/A | UIOTRERC01 | Gi0/2/0 | UIOQCNRA01 | PHASE 1 | UIO4 | MW | Terraza | 7.8 | Mástil | 6 | 13.8 | SIN EXTINTOR | SI |  |  |  | 2023-12-26 | N/A
PI_UIO_TRIANGULO_UL | PI0689 | TRIANGULO | FV | CoTX | 42 | 4244 | PI_UIO_TRIANGULO_UL | 244 | 44244 | PI_UIO_TRIANGULO_UL | 3 | 0 | 3 | 0 | 0 | PICHINCHA | QUITO | CONOCOTO | RUMINAHUI | -0.29707 | -78.46747 | Danilo Brito N1-165 y Jose Felix Galarza | INGRESO: Con llaves. | ETP48200 | NO | NO OK | EEQ | 200013748385 | 719317 | O&M RI | N/A | N/A | NO | SI | 3 | 3 | NO | MONJAS | SI | RI UIO | 10.64.133.97/29 | N/A | N/A | 10.41.64.197/30 | 10.41.85.97/29 | 10.41.239.161 | N/A | N/A | N/A | UIOTRIRC01 | Gi0/2/0 | UIOCNCRA01 | PHASE 4 | UIO10 | Fibra Óptica | Mamposteria | 0 | Monopolo | 24 | 24 | 2019-01-01 | SI |  |  |  | 2023-07-26 | N/A
PI_UIO_TRIBUNA_UL | PI0896 | TRIBUNA | FT | CoTX | 41 | 4321 | PI_UIO_TRIBUNA_UL | 321 | 44321 | PI_UIO_TRIBUNA_UL | 3 | 3 | 3 | 0 | 0 | PICHINCHA | QUITO | IÑAQUITO | QUITO | -0.18113 | -78.48144 | Av Shyris N35-39 y Portugal, Edificio Albatros. | INGRESO: Presentar permiso de ingreso a la administradora del edificio Lcda. Lilian Talero (0999725982). En Terraza, ingreso con llaves. | ETP48200 | SI | NO OK | EEQ |  | 1000067399 | O&M RI | N/A | N/A |  | SI | PEND | PEND | NO | IÑAQUITO (PARQUEADERO) | SI | RI UIO | 10.64.135.97/29 | N/A | N/A | 10.41.226.113/30 | 10.41.87.97/29 | 10.41.96.9 | N/A | N/A | N/A | UIOTRBRC01 | Gi0/2/0 | UIOLCLRC01 | PHASE 6 | UIO5 | Fibra Óptica | Mallado | 30 | Soporte | 0 | 30 |  | SI |  |  |  | 2023-07-26 | N/A
PI_UIO_TRIBUNAL_SUPREMO_UL | PI0724 | TRIBUNAL SUPREMO | JG | CoTX | 41 | 4192 | PI_UIO_TRIBUNAL_SUPREMO_UL | 192 | 44192 | PI_UIO_TRIBUNAL_SUPREMO_UL | 3 | 3 | 3 | 0 | 0 | PICHINCHA | QUITO | IÑAQUITO | QUITO | -0.18854 | -78.47964 | Av. 6 de Diciembre y Ca. Ignacio Bossano, Edif. TITANIUM. | Ingreso: Enviar previamente correo al Administrador del edificio (Víctor Chiluisa) vchiluisa@segurosconstitucion.com.ec. | ETP48200 | SI | NO OK | EEQ | 200013762568 / 1401795231 | 649727 | O&M RI | N/A | N/A | NO | NO | 2 | 3 | NO | IÑAQUITO (PARQUEADERO) | SI | RI UIO | 10.64.131.25/29 | N/A | N/A | 10.41.66.105/30 | 10.41.83.25/29 | 10.41.96.9 | N/A | N/A | N/A | UIOTSERC01 | Gi0/2/0 | UIOLPZRA01 | PHASE 3 | UIO5 | Fibra Óptica | Mallado | 31 | Mástil | 4 | 35 |  | SI |  |  |  | 2023-07-26 | N/A
PI_UIO_TUFINO(PI)_UL | PI0381 | TUFINO (PI) | JF | CoTX | 41 | 4306 | PI_UIO_TUFINO(PI)_UL | 406 | 44306 | PI_UIO_TUFINO(PI)_UL | 3 | 2 | 3 | 0 | 0 | PICHINCHA | QUITO | CONCEPCION | QUITO | -0.127581 | -78.487461 | Pedro Caiza OE3-30 y Sancho Hacho. | Ingreso: Con llaves | ETP48200 | SI |  |  |  | 804624 | O&M RI | N/A | N/A |  | SI | 6 | 1 | NO | IÑAQUITO (PARQUEADERO) | SI | RI UIO | 10.64.138.41/29 | N/A | N/A | 10.41.226.129/30 | 10.41.90.41/29 | 10.41.122.44 | N/A | N/A | N/A | UIOTUFRC01 | Gi0/2/0 | UIOCTCRA01 | PHASE 6 | UIO8 | Fibra Óptica |  | 0 | Torreta | 9 | 9 | 2020-11-01 | SI |  |  |  | 2023-07-26 | N/A
PI_UIO_TUMBACO_PATAGUA_UL | PI0740 | TUMBACO PATAGUA | JG | CoTX | 41 | 4245 | PI_UIO_TUMBACO_PATAGUA_UL | 245 | 44245 | PI_UIO_TUMBACO_PATAGUA_UL | 3 | 0 | 3 | 0 | 0 | PICHINCHA | QUITO | TUMBACO | QUITO | -0.200706 | -78.395299 | CALLE AURELIO DAVILA CAJAS N6-57 y ANTONIO SOLANO | INGRESO: Con una llave dos llaveros. Candado en Minishelter (se aumenta llave). | ETP48200 | SI |  |  | 200014064220 / 1401833499 | 248722 | O&M RI | N/A | N/A |  | SI | 5 | 1 | NO | TUMBACO | SI | RI UIO | 10.64.136.121/29 | N/A | N/A | 10.41.68.29/30 | 10.41.88.121/29 | 10.41.79.189 | N/A | N/A | N/A | UIOPTGRC01 | Gi0/2/0 | UIOTMBRA01 | PHASE 5 | UIO11 | Fibra Óptica | Mamposteria | 0 | Monopolo | 36 | 36 |  | SI | SI |  |  | 2023-07-26 | N/A
PI_UIO_TUMBACO_UL | PI0119 | TUMBACO | JG | CoTX | 41 | 4019 | PI_UIO_TUMBACO_UL | 19 | 44019 | PI_UIO_TUMBACO_UL | 3 | 2 | 3 | 3 | 0 | PICHINCHA | QUITO | TUMBACO | QUITO | -0.21499 | -78.40322 | Gaspar Carvajal y Guayaquil, Detrás Colegio Federico Engels | INGRESO: Central con permiso aprobado. | ETP48150 | NO |  |  |  | 1002191694 | Central Fija | N/A | N/A | Otecel (Tumbaco Centro) | SI | N/A | N/A | Central Fija | N/A | N/A | RI UIO | 10.64.139.241/29 | N/A | N/A | 10.41.41.89/30 | 10.41.91.241/29 | 10.41.79.189 | N/A | N/A | N/A | UIOTBMRC01 | Gi0/2/0 | UIOTMBRA01 | PHASE 1 | UIO11 | Fibra Óptica |  | 0 | Torre | 60 | 60 |  | SI |  |  |  | 2023-07-26 | N/A
PI_UIO_TURUBAMBA_UL | PI0638 | TURUBAMBA | CF | CoTX | 42 | 4193 | PI_UIO_TURUBAMBA_UL | 193 | 44193 | PI_UIO_TURUBAMBA_UL | 4 | 2 | 3 | 3 | 0 | PICHINCHA | QUITO | SOLANDA | QUITO | -0.281071 | -78.54609 | Calle Oe3G S29-28 y Borbón, entre Borbón y Avenida Morán Valverde frente al Estadio del Colegio Miguel de Santiago | Dueño de casa permite el acceso de puerta de calle (Sr. Luis Tejada. Contacto: 022847142). | ETP48150 | NO |  |  |  | 676578 | O&M RI | N/A | N/A |  | NO | 2 | 2 | NO | GATAZO | SI | RI UIO | 10.64.133.105/29 | N/A | N/A | 10.41.45.41/29 | 10.41.85.105/29 | 10.41.239.161 | N/A | N/A | N/A | UIOGJLRA02 | Gi1/0/7 | UIOVLFRA02 | PHASE 2 | UIO2 | Fibra Óptica | Mallado | 0 | Monopolo | 30 | 30 | SIN EXTINTOR | SI | NO OK |  |  | 2023-07-26 | N/A
PI_UIO_USFQ_UL | PI0897 | USFQ | JG | CoTX | 41 | 4436 | PI_UIO_USFQ_UL | 436 | 44436 | PI_UIO_USFQ_UL | 3 | 1 | 3 | 0 | 0 | PICHINCHA | QUITO | CUMBAYA | QUITO | -0.196406 | -78.435134 | Calle Diego de Robles N1-80 - UNIVERSIDAD SAN FRANCISCO DE QUITO | INGRESO: Permiso a PTI. Ingreso no requiere llaves. | ETP48200 | SI | OK | EEQ |  |  | Torrero: PTI (ex-Otecel) | EC-PC-1460 | Cumbaya_centro | Otecel | NO | N/A | N/A | NO | N/A | N/A | RI UIO | 10.64.136.153/29 | N/A | N/A | 10.41.226.253/30 | 10.41.88.153/29 | 10.41.123.17 | N/A | N/A | N/A | UIOUFQRC01 | Gi0/2/0 | UIOCBYRA01 | PHASE 6 | UIO11 | Fibra Óptica | Terraza | 9 | Mástil | 6 | 15 | N/A | SI |  | Subir Altura de Antena; Desmontaje de Polos |  | 2023-07-26 | N/A
PI_UIO_USHIMANA_UL | PI0349 | USHIMANA | FV | CoTX | 42 | 4371 | PI_UIO_USHIMANA_UL | 371 | 44371 | PI_UIO_USHIMANA_UL | 3 | 0 | 3 | 0 | 0 | PICHINCHA | QUITO | ALANGASI | QUITO | -0.30728 | -78.44288 | Calle S/N Lote 3 y Rio Zamora, Entrada al Conjunto El Pedregal Lote 3 | INGRESO: Con llaves. Generador no arranca automaticamente. | ETP48200 | SI | NO OK | EEQ | 200014211102 / 1401860079 | 754748 | O&M RI | N/A | N/A | Otecel (Hipermarket Sangolqui) | SI | N/A | N/A | SI | MONJAS | SI | RI UIO | 10.64.134.121/29 | N/A | N/A | 10.41.224.225/30 | 10.41.86.121/29 | 10.41.122.164 | N/A | N/A | N/A | UIOUSHRC01 | Gi0/2/0 | UIOSRFRA01 | PHASE 5 | UIO10 | Fibra Óptica | Mamposteria | 0 | Monopolo | 30 | 30 | SIN EXTINTOR | SI | OK |  |  | 2023-07-26 | N/A
PI_UIO_VACA_DE_CASTRO_UL | PI0655 | VACA DE CASTRO | JF | CoTX | 41 | 4194 | PI_UIO_VACA_DE_CASTRO_UL | 94 | 44194 | PI_UIO_VACA_DE_CASTRO_UL | 3 | 1 | 3 | 0 | 0 | PICHINCHA | QUITO | COTOCOLLAO | QUITO | -0.130444 | -78.494361 | Av. De la Prensa N58-63 y Vaca de Castro, Edificio El arte del Hierro | INGRESO: Con permiso para abrir exteriores de la calle (Propietario pasa en sitio). Una sola llave en terraza Universal. | ETP48150 | NO |  |  |  | 1002139704 | O&M RI | N/A | N/A |  |  | 2 | 2 | NO | COTOCOLLAO | SI | RI UIO | 10.64.131.41/29 | N/A | N/A | 10.41.65.137/30 | 10.41.83.41/29 | 10.41.123.17 | N/A | N/A | N/A | UIOCTCRA02 | Gi0/0/7 | UIOCNDRA02 | PHASE 2 | UIO8 | Fibra Óptica |  | 14 | Mástil | 6 | 20 |  | SI |  |  |  | 2023-07-26 | N/A
PI_UIO_VICENTINA_UL | PI0660 | VICENTINA | JG | CoTX | 41 | 4195 | PI_UIO_VICENTINA_UL | 195 | 44195 | PI_UIO_VICENTINA_UL | 3 | 3 | 3 | 0 | 0 | PICHINCHA | QUITO | ITCHIMBÍA | QUITO | -0.21497 | -78.4882 | Condamine N20-86 y Toribio Hidalgo. | Ingreso: Con llaves. | ETP48200 | SI |  | EEQ | 200013722968 / 1401785405 | 689442 | O&M RI | N/A | N/A | NO | SI | 2 | 3 | NO | MARISCAL | SI | RI UIO | 10.64.132.9/29 | N/A | N/A | 10.41.65.185/30 | 10.41.84.9/29 | 10.41.122.8 | N/A | N/A | N/A | UIOVCTRC01 | Gi0/2/0 | UIOLPZRA01 | PHASE 3 | UIO4 | Fibra Óptica | Terraza | 13.2 | Mástil | 6 | 19.2 | 2019-01-01 | SI |  | Desmontaje de Antenas |  | 2023-07-26 | N/A
PI_UIO_VILLAFLORA_UL | PI0426 | VILLAFLORA(3G) | FV | CoTX | 42 | 4020 | PI_UIO_VILLAFLORA_UL | 120 | 44020 | PI_UIO_VILLAFLORA_UL | 3 | 0 | 3 | 3 | 0 | PICHINCHA | QUITO | LA MAGDALENA | QUITO | -0.243529 | -78.518194 | Cerro Hermoso N111 y Av. Pedro Vicente Maldonado | INGRESO: Solo con llaves. Acceso al medidor por puerta de casa. | ETP48150 | NO | NO OK |  |  | 1002084808 | O&M RI | N/A | N/A | NO | SI | 1 | 3 | NO | VILLAFLORA | SI | RI UIO | 10.64.131.49/29 | N/A | N/A | 10.41.41.237/30 | 10.41.83.49/29 | 10.41.122.92 | N/A | N/A | N/A | UIOVLFRC01 | Gi0/2/0 | UIOVLFRA01 | PHASE 1 | UIO3 | Fibra Óptica | Mamposteria | 0 | Torre | 30 | 30 | 2023-01-01 | SI |  |  |  | 2023-07-26 | N/A
PI_UIO_VILLALENGUA_UL | PI0899 | VILLALENGUA | JF | CoTX | 41 | 4385 | PI_UIO_VILLALENGUA_UL | 385 | 44385 | PI_UIO_VILLALENGUA_UL | 2 | 0 | 2 | 0 | 0 | PICHINCHA | QUITO | RUMIPAMBA | QUITO | -0.171889 | -78.49525 | Calle Sancho de La Carrera N38-72 y Granda Centeno. Edificio Andromeda. | INGRESO: Con permiso sellados presentados a guardia. Una vez que se haya aprobado el ingreso con 24h de antelación al Sr. David Oleas Administrador del edificio (0998497958). | ETP48200 | NO | NO OK | EEQ |  | 1000897876 | O&M RI | N/A | N/A | NO | NO | 1 | 3 | NO | IÑAQUITO (PARQUEADERO) | SI | RI UIO | 10.64.138.49/29 | N/A | N/A | 10.41.227.221/30 | 10.41.90.49/29 | 10.41.123.17 | N/A | N/A | N/A | UIOVILRC01 | Gi0/2/0 | UIOCRDRA01 | PHASE 6 | UIO5 | Fibra Óptica |  | 12 | Mástil | 3 | 15 | 2019-09-01 | SI |  |  |  | 2023-07-26 | N/A
PI_UIO_VIVALDI_UL | PI0408 | VIVALDI(3G) | FT | CoTX | 41 | 4023 | PI_UIO_VIVALDI_UL | 23 | 44023 | PI_UIO_VIVALDI_UL | 3 | 3 | 3 | 3 | 0 | PICHINCHA | QUITO | IÑAQUITO | QUITO | -0.17801 | -78.48623 | Av. Amazonas N36-49 y Corea. Edificio CNT Vivaldi. | INGRESO: Con el permiso aprobado, solicitar acceso al Delegado Administrativo de Edificio Vivaldi. | ETP48150 | NO | NO OK |  | N/A | N/A | O&M RI | N/A | N/A | NO | NO | 1 | 3 | Central Fija | IÑAQUITO (PARQUEADERO) | SI | RI UIO | 10.64.130.1/29 | N/A | N/A | 10.41.40.129/30 | 10.41.82.1/29 | 10.41.123.17 | N/A | N/A | N/A | UIOVVDRC01 | Gi0/2/0 | UIOINQRB01 | PHASE 1 | UIO5 | Fibra Óptica | Terraza | 30 | Fachada | 2 | 32 |  | SI |  |  |  | 2023-12-26 | NO
PI_UIO_WHIMPER_TRR_UL | PI0435 | WHIMPER TRR | JG | CoTX | 41 | 4968 | PI_UIO_WHIMPER_TRR_UL | 968 | 44968 | PI_UIO_WHIMPER_TRR_UL | 3 | 0 | 3 | 0 | 0 | PICHINCHA | QUITO | MARISCAL SUCRE | QUITO | -0.19558 | -78.48064 | Av. La Coruña 2077 y Whimper, Edificio La Paz 1. | INGRESO: Autorizacion a SBA. Contactar Alex Villacres (0992721145). Candado con clave (7435). | ETP48200 | SI |  | EEQ | 200015164250 / 1401958462 | 1000922786 | Torrero: SBA | EC68528-R | Whimper Uio | NO | SI | N/A | N/A | NO | N/A | N/A | RI UIO | 10.64.138.57/29 | N/A | N/A | 10.41.227.13/30 | 10.41.90.57/29 | 10.41.79.189 | N/A | N/A | N/A | UIOWMPRC01 | Gi0/2/0 | UIOLPZRA01 | PHASE 6 | UIO5 | Fibra Óptica | Terraza | 15 | Mástil | 3 | 18 |  | SI | NO |  |  | 2023-07-28 | N/A
PI_UIO_WHIMPER_UL | PI0366 | WHIMPER(3G) | JG | CoTX | 41 | 4041 | PI_UIO_WHIMPER_UL | 41 | 44041 | PI_UIO_WHIMPER_UL | 3 | 2 | 3 | 3 | 0 | PICHINCHA | QUITO | MARISCAL SUCRE | QUITO | -0.19395 | -78.48344 | Av. Diego de Almagro N20-50 y Whimper. | INGRESO: En el Edificio de ARCOTEL. Enviar solicitud a los correos saskya.caizapanta@arcotel.gob.ec, francisco.deloresreyes@arcotel.gob.ec y sandra.galarraga@arcotel.gob.ec. Impreso correo y solicitud de ingreso en Hall de Arcotel . Se tiene minishelter instalado en el subuelo dos y el TTM en el subsuelo uno. | ETP48200 | NO |  |  |  | 666528 | O&M RI | N/A | N/A | NO | NO | N/A | N/A | NO | N/A | N/A | RI UIO | 10.64.131.57/29 | N/A | N/A | 10.41.40.81/30 | 10.41.83.57/29 | 10.41.79.189 | N/A | N/A | N/A | UIOWHIRC01 | Gi0/2/0 | UIOLPZRA01 | PHASE 1 | UIO5 | Fibra Óptica | Terraza | 40 | Mástil | 4 | 44 |  | SI |  |  |  | 2023-07-28 | N/A
PIC_ALO_ALOAG(3G)_UL | PI0456 | ALOAG(3G) | CF | CoTX | 42 | 4400 | PIC_ALO_ALOAG(3G)_UL | 400 | 44400 | PIC_ALO_ALOAG(3G)_UL | 3 | 2 | 0 | 3 | 0 | PICHINCHA | MEJIA | ALOAG | MEJIA | -0.43748 | -78.53655 | Cerro el Murco | Llevar llaves. | ETP48200 | SI | OK | EEQ | 200010118061 / 1401323203 | 238518 | O&M RI | N/A | N/A | NO | SI | 1 | 1 | SI | GUAMANI | SI | RI UIO | 10.64.141.117/30 | N/A | N/A | 10.41.41.165/30 | 10.41.93.205/30 | 10.41.122.164 | N/A | N/A | N/A | UIOALGRC01 | ge-0/1/1 | UIOSGQRA01 | PHASE 1 | UIO13 | MW | Mallado | 0 | Torre | 36 | 36 | 2020-04-01 | SI |  | Alarmas ETP |  | 2023-07-28 | N/A
PIC_CAY_CAYAMBE_CNT_UL | PI0019 | CAYAMBE | JG | CoTX | 41 | 4410 | PIC_CAY_CAYAMBE_CNT_UL | 410 | 44410 | PIC_CAY_CAYAMBE_CNT_UL | 3 | 3 | 0 | 3 | 0 | PICHINCHA | CAYAMBE | CAYAMBE | CAYAMBE | 0.041389 | -78.144444 | SUCRE OE1-30 y AZCASUBI , CENTRAL CNT CAYAMBE | INGRESO: Central CNT, existe guardia, traer impreso los permisos. | ETP48150 | NO |  |  |  |  | Central Fija | N/A | N/A | NO |  | N/A | N/A | Central Fija | N/A | N/A | RI UIO | 10.64.141.181/30 | N/A | N/A | 10.41.67.73/30 | 10.41.95.69/30 | 10.41.122.44 | N/A | N/A | N/A | UIOCYBCRC01 | ge-0/1/1 | IBROTVRA01 | PHASE 4 | CAY1 |  |  | 0 | Torreta | 12 | 12 |  | SI |  |  |  | 2023-07-28 | N/A
PIC_CAY_JUAN_MONTALVO_UL | PI0302 | PIC_CAY_JUAN_MONTALVO | JG | CoTX | 41 | 3306 | PIC_CAY_JUAN_MONTALVO_UL | 3306 | 43306 | PIC_CAY_JUAN_MONTALVO_UL | 3 | 0 | 0 | 3 | 0 | PICHINCHA | CAYAMBE | CAYAMBE | JUAN MONTALVO | 0.017858 | -78.148292 | Calle 13 de Abril S/N y Calle Rumiñahui. | Ingreso con candado Noke. | ETP48200-C5CB | SI | OK | EMELNORTE | 200030934729 / 1300431461 | B3-12434 | Torrero: PTI | EC-PC-1001 | Montalvo | NO | SI | N/A | N/A | NO | N/A | N/A | RI UIO | 10.64.143.125/30 | N/A | N/A | 10.41.239.69/30 | 10.41.95.149/30 | 10.41.123.17 | N/A | N/A | N/A | UIOCYMTVRC01 | ge-0/1/1 | IBROTVRA01 |  |  | IPRAN (óptico) | Mallado | 0 | Torre | 42 | 42 | N/A | SI |  |  |  | NO | N/A
PIC_CHI_ SAN_PEDRO_DEL_VALLEL7 | PI1139 | PIC_CHI_ SAN_PEDRO_DEL_VALLE | FV | L | N/A | N/A | N/A | N/A | 44229 | PIC_CHI_ SAN_PEDRO_DEL_VALLEL7 | 0 | 0 | 0 | 3 | 0 | PICHINCHA | QUITO | SANGOLQUI | QUITO | -0.3417 | -78.44686 | Barrio El Manantial, Calle 24 de Enero. | INGRESO: El dueño apertura puerta de calle, para acceso a la zona de equipos con llave y para torre clave: 0198. | N/D | N/D |  | EEQ | 201005265297 / 1410117669 | 1344291 | Torrero: SBA | EC78432-R | Sanpedrovalle |  |  |  |  | NO |  |  | RI UIO | N/A | N/A | 10.64.144.229/30 | N/A | 10.41.98.153/30 | N/A | N/A | N/A | N/A | UIOSPDVRC01 | ge-0/1/1 | UIOSGQRA02 |  |  |  |  | 8.02 | Torreta | 12 | 20.02 |  | SI |  |  |  | NO | N/A
PIC_CHI_BALCON_DEL_VALLE_UL | PI1087 | PIC_CHI_BALCON_DEL_VALLE | FV | CoTX | 42 | 3558 | PIC_CHI_BALCON_DEL_VALLE_UL | 3558 | 43558 | PIC_CHI_BALCON_DEL_VALLE_UL | 3 | 0 | 0 | 2 | 0 | PICHINCHA | QUITO | CONOCOTO | QUITO | -0.254228 | -78.490272 | Calle I y Calle B, Puengasi | Ingreso: Con permiso a BTS y clave de candado. | ETP48200 | SI |  |  |  | 1001891278 | Torrero: BTS |  |  |  | SI | N/A | N/A | NO | N/A | N/A | RI UIO | 10.64.93.69/30 | N/A | N/A | 10.41.231.69/30 | 10.41.94.1/30 | 10.41.122.164 | N/A | N/A | N/A | UIOBDVRC01 | ge-0/1/0 | UIOBDVRC01 | PHASE 7 | UIO10 | Fibra Óptica | Mamposteria | 0 | Monopolo | 36 | 36 |  | SI |  |  |  | NO | N/A
PIC_CHI_CAPELOU19 | PI1056 | CAPELO | FV | U | 42 | 3660 | PIC_CHI_CAPELOU19 | 3660 | N/A | N/A | 3 | 0 | 0 | 0 | 0 | PICHINCHA | QUITO | CONOCOTO | QUITO | -0.3095 | -78.46254 | Urbanización Orquídeas de Capelo. Calle Los Cedros, Lote 44A y Av. Josefina Barba. | Ingreso: Con tag retirado en PTI, candado con clave (0000) y candado NOKE. | ETP48200 | SI | OK | EEQ | 201006699981 / | 2021232170 | Torrero: PTI | EC-PC-1341 | Hacienda_capelo | NO |  | N/A | N/A | NO | N/A | N/A | RI UIO | N/A | 10.64.225.217/29 | N/A | 10.41.224.237/30 | N/A | 10.41.239.161 | UIOSRFM03 | Gi1/0/26 | UIOSRFE01 | N/A | N/A | N/A | PHASE 49 | UIO11 | Fibra Óptica |  | 0 | Monopolo | 24 | 24 | N/A | SI |  |  |  | NO | UMPT
PIC_CHI_COL_LA_SALLE_UL | PI1058 | COLEGIO_LA_SALLE | FV | CoTX | 42 | 3506 | PIC_CHI_COL_LA_SALLE_UL | 3506 | 43506 | PIC_CHI_COL_LA_SALLE_UL | 3 | 0 | 0 | 3 | 0 | PICHINCHA | QUITO | CONOCOTO | QUITO | -0.305164 | -78.491864 | Pasaje Calderon S14-82 Y Antonio Borrero. Casa con Árboles. | INGRESO: Con candado inteligente. | ETP48200 | SI |  | EEQ | 201000952998 / 1410020468 | 1002000459 | Torrero: SBA | EC57369-A | PIC CHI 001 - Col La Salle |  | SI | N/A | N/A | NO | N/A | N/A | RI UIO | 10.64.93.17/30 | N/A | N/A | 10.41.231.17/30 | 10.41.94.5/30 | 10.41.239.161 | N/A | N/A | N/A | UIOCLSRC01 | ge-0/1/0 | UIOCNCRA01 | PHASE 49 | UIO11 | IPRAN (óptico) |  | 0 | Monopolo | 30 | 30 |  | SI |  |  |  | NO | N/A
PIC_CHI_COLIBRI_UL | PI0750 | COLIBRI | FV | CoTX | 42 | 4130 | PIC_CHI_COLIBRI_UL | 130 | 44130 | PIC_CHI_COLIBRI_UL | 3 | 0 | 0 | 3 | 0 | PICHINCHA | RUMINAHUI | SANGOLQUI | RUMINAHUI | -0.3307 | -78.43309 | Barrio El Mirador Calle E y Calle B, Lote 118, | INGRESO: Llave Inteligente Huawei. Se tienen llaves de entrada de calle, abrir la parte interior. | ETP48200 | SI | NO OK |  | 1401924935 / 200014954206 | 1001923932 | O&M RI | N/A | N/A |  |  | 4 | 1 | NO | MONJAS | SI | RI UIO | 10.64.141.201/30 | N/A | N/A | 10.41.227.81/30 | 10.41.92.33/30 | 10.41.239.145 | N/A | N/A | N/A | UIOCLIBRC01 | ge-0/1/1 | UIOSGQRA02 | PHASE 6 | UIO10 | Fibra Óptica | Terraza | 9 | Torreta | 9 | 18 |  | SI |  |  |  | 2023-07-28 | N/A
PIC_CHI_COTOGCHOA_SUR_UL | PI0249 | PIC_CHI_COTOGCHOA_SUR | N/A | CoTX | 42 | 3909 | PIC_CHI_COTOGCHOA_SUR_UL | 3909 | 43909 | PIC_CHI_COTOGCHOA_SUR_UL | 3 | 0 | 0 | 3 | 0 | PICHINCHA | RUMIÑAHUI | COTOGCHOA | COTOGCHOA | -0.37435 | -78.45474 | Calle M S/N y Pasaje F. | Ingreso: Con llaves. | ETP48200-C5CB | SI | OK | EEQ | PENDIENTE | PEND | Torrero: Turris Telecom | N/D | N/D | Otecel | SI | PEND | PEND | NO | DROIRA | NO | RI UIO | 10.64.177.153/29 | N/A | N/A | 10.41.70.65/30 | 10.41.100.13/30 | 10.41.122.92 | N/A | N/A | N/A |  |  |  | 4300001992 |  | MW | Mamposteria | 0 | Torre | 48 | 48 | N/A | SI | OK | NO |  | NO | N/A
PIC_CHI_COTOGCHOA_UL | PI0693 | COTOGCHOA (LAS MALVINAS) | FV | CoTX | 42 | 4108 | PIC_CHI_COTOGCHOA_UL | 108 | 44108 | PIC_CHI_COTOGCHOA_UL | 4 | 2 | 0 | 3 | 0 | PICHINCHA | RUMIÑAHUI | COTOGCHOA | COTOGCHOA | -0.35753 | -78.47028 | Panmericana sur Urb, Eloy Alfaro Lote #6(Panmericana sur, a dos cuadras al sur de la fabrica Avon) | Ingreso: Con llaves. | ETP48200 | NO | NO OK | EEQ | 1401790039 / 200013669318 | 717562 | O&M RI | N/A | N/A | NO | SI | 2 | 2 | NO | IÑAQUITO (PARQUEADERO) | SI | RI UIO | 10.64.141.213/30 | N/A | N/A | 10.41.66.113/30 | 10.41.92.45/30 | 10.41.122.104 | N/A | N/A | N/A | UIOCTGCRC01 | ge-0/1/1 | UIOSGQRA01 | PHASE 3 | UIO10 | MW - Amaguaña | Mamposteria | 0 | Torre | 42 | 42 |  | SI | NO OK |  |  | 2023-07-28 | N/A
PIC_CHI_EASYMACRO_SAN_NICOLAS_UL | PI1107 | PIC_CHI_SAN_NICOLAS | FV | CoTX | 42 | 3288 | PIC_CHI_EASYMACRO_SAN_NICOLAS_UL | 3288 | 43288 | PIC_CHI_EASYMACRO_SAN_NICOLAS_UL | 3 | 0 | 3 | 0 | 0 | PICHINCHA | RUMIÑAHUI | SANGOLQUI | SANGOLQUI | -0.346944 | -78.455250 | Av. General Enriquez y Tanicuchi, Galpon 15, 237m al Norte de Chevrolet. | Ingreso con llaves. Permiso a BTS. Candado con Clave: 5982 (9/11/21) | N/A | N/A | OK | EEQ | 201002483299 / 1410054480 | 1001993144 | Torrero: BTS |  |  |  | SI | 7 | 3 | NO | DROIRA | NO | RI UIO | 10.64.46.117/30 | N/A | N/A | 10.41.67.209/30 | 10.41.98.13/29 | 10.41.239.161 | N/A | N/A | N/A | UIOSLVARC01 | ge-0/1/2 | UIOSGQRA02 |  |  | Fibra Óptica |  | 0 | Monopolo | 36 | 36 | N/A | SI |  |  |  | NO | N/A
PIC_CHI_EL_TINGO_UL | PI0686 | EL TINGO | FV | CoTX | 42 | 4214 | PIC_CHI_EL_TINGO_UL | 214 | 44214 | PIC_CHI_EL_TINGO_UL | 3 | 1 | 0 | 3 | 0 | PICHINCHA | QUITO | ALANGASI | QUITO | -0.287564 | -78.439861 | Pasaje 800 N3-349 y San Juan de Dios Tipan, AVENIDA ILALO | INGRESO: Se cambia llaves. ( Dos llaveros nuevos). | ETP48200 | SI |  | EEQ | 200014196667 / 1401860072 | 753515 | O&M RI | N/A | N/A | NO | SI | 4 | 1 | NO | MONJAS | SI | RI UIO | 10.64.141.233/30 | N/A | N/A | 10.41.64.93/30 | 10.41.92.65/30 | 10.41.122.128 | N/A | N/A | N/A | UIOTNGRC01 | ge-0/1/1 | UIOSRFRA01 | PHASE 5 | UIO10 | Fibra Óptica | Mamposteria | 0 | Monopolo | 24 | 24 |  | SI |  |  |  | 2023-07-28 | N/A
PIC_CHI_FAJARDO_UL | PI0879 | FAJARDO | FV | CoTX | 42 | 4247 | PIC_CHI_FAJARDO_UL | 247 | 44247 | PIC_CHI_FAJARDO_UL | 3 | 0 | 0 | 3 | 0 | PICHINCHA | RUMINAHUI | SANGOLQUI | RUMINAHUI | -0.331667 | -78.470583 | Los Laureles y Mariana de Jesús (Rector: Lic, Carlos Oña 2866150) | INGRESO: Se tiene 2 llaveros, 1 con 2 llaves (acceso al nodo y del medidor) y 1 llavero con 1 llave de acceso al nodo. | ETP48200 | NO |  | EEQ |  | 1001004340 | O&M RI | N/A | N/A |  |  | 5 | 2 | NO | MONJAS | SI | RI UIO | 10.64.230.202/29 | N/A | N/A | 10.41.227.101/30 | 10.41.98.77/30 | 10.41.122.92 | N/A | N/A | N/A | UIOFJRDRC01 | ge-0/1/1 | UIOSGQRA02 | PHASE 6 | UIO10 | Fibra Óptica |  | 0 | Monopolo | 30 | 30 |  | SI |  |  |  | NO | N/A
PIC_CHI_GUANGOPOLO_CENTROU19 | PI1059 | GUANGOPOLO_CENTRO | FV | U | 42 | 3603 | PIC_CHI_GUANGOPOLO_CENTROU19 | 3603 | N/A | N/A | 3 | 0 | 0 | 0 | 0 | PICHINCHA | RUMINAHUI | CONOCOTO | RUMINAHUI | -0.258611 | -78.45025 | Calle Atahualpa y Machala E1-92, Parroquia Guangopolo |  | ETP48200 | SI | OK | EEQ | 201002106445 | 1001991223 | Torrero: ETC | N/D | N/D |  |  | N/A | N/A | NO | N/A | N/A | RI UIO | N/A | 10.64.92.241/30 | N/A | 10.41.230.241/30 | N/A | 10.41.239.161 | UIOETTE01 | Gi0/14/0/14 | UIOETTE01 | N/A | N/A | N/A | PHASE 49 | UIO10 | Fibra Óptica |  | 0 | Monopolo | 36 | 36 |  | SI |  |  |  | NO | UMPT
PIC_CHI_LA_CHORRERA_UL | PI1112 | PIC_CHI_LA_CHORRERA | FV | CoTX | 42 | 3307 | PIC_CHI_LA_CHORRERA_UL | 3307 | 43307 | PIC_CHI_LA_CHORRERA_UL | 3 | 0 | 0 | 3 | 3 | PICHINCHA | QUITO | ALANGASI | LA CHORRERA | -0.300806 | -78.426667 | Av. Ilalo Oe5-213 y San Juan de Dios (a 200 mts del Ingreso a la comunidad de Angamarca, Junto al Hostal Aventura). | Ingreso: Dueño de predio permite el acceso. Acceso al sitio con llaves. | ETP48200-C5CB | SI | OK |  | 200015568484 / 1402022507 |  | Torrero: PTI | EC-PC-1562 | La Chorrera | NO | SI | N/A | N/A | NO | DROIRA | N/A | RI UIO | 10.64.143.129/30 | N/A | N/A | 10.41.231.201/30 | 10.41.95.153/30 | 10.41.239.145 | N/A | N/A | N/A | UIOLCHRRC01 | Gi0/1/1 | UIOLCHRRC01 |  |  | IPRAN (óptico) |  | 0 | Monopolo | 36 | 36 | N/A | SI |  |  |  | NO | N/A
PIC_CHI_PASAJE_SAN_BLAS_UL | PI1080 | PASAJE_SAN_BLAS | FV | CoTX | 42 | 3561 | PIC_CHI_PASAJE_SAN_BLAS_UL | 3561 | 43561 | PIC_CHI_PASAJE_SAN_BLAS_UL | 3 | 0 | 0 | 3 | 0 | PICHINCHA | RUMINAHUI | CONOCOTO | RUMINAHUI | -0.280939 | -78.48753 | Calle Luis Cordero y Pasaje Bellavista. (A 100m antes de la entrada al Barrio " Castillo del Valle") | N/A | ETP48200 | SI |  |  | 201004457697 / 1410096712 | 1000918844 | Torrero: BTS |  |  |  |  | N/A | N/A | NO | N/A | N/A | RI UIO | 10.64.93.29/30 | N/A | N/A | 10.41.231.29/30 | 10.41.94.9/30 | 10.41.122.92 | N/A | N/A | N/A | UIOPSBRC01 | ge-0/1/0 | UIOCNCRA02 | PHASE 49 | UIO10 | Fibra Óptica |  | 0 | MONOPOLO | 36 | 36 |  | SI |  |  |  | NO | N/A
PIC_CHI_PUEBLO_BLANCO_UL | PI0450 | PUEBLO BLANCO (3G) | FV | CoTX | 42 | 4348 | PIC_CHI_PUEBLO_BLANCO_UL | 348 | 44348 | PIC_CHI_PUEBLO_BLANCO_UL | 3 | 1 | 0 | 3 | 0 | PICHINCHA | QUITO | LA ARMENIA | QUITO | -0.264583 | -78.476639 | Feliciano Checa OE4-107 y Sebastián de Benalcazar, Entrada a la Coop, Los Retoños | INGRESO: No se disponde llave de puerta de calle, Acceso a traves de propietario en sitio con autorizacion aprobada. | ETP48200 | NO |  | EEQ | 200014203364 / 1401860076 | 1279021 | O&M RI | N/A | N/A |  | SI | 5 | 3 | NO | DROIRA | NO | RI UIO | 10.64.142.153/30 | N/A | N/A | 10.41.224.29/30 | 10.41.94.153/30 | 10.41.122.92 | N/A | N/A | N/A | UIOPBLRC01 | ge-0/1/1 | UIONGNRA01 | PHASE 5 | UIO10 | Fibra Óptica |  | 5.5 | Mástil | 8.5 | 14 |  | SI |  |  |  | 2023-07-28 | N/A
PIC_CHI_PUENTE_TRES_UL | PI0632 | PUENTE TRES | FV | UL | 42 | 4180 | PUENTE_TRESU19 | 180 | 44180 | PIC_CHI_PUENTE_TRES_L | 3 | 1 | 3 | 3 | 0 | PICHINCHA | RUMINAHUI | CONOCOTO | RUMINAHUI | -0.267604 | -78.484279 | Serafín Lasso N11-103 y Calle OE5M, Barrio Vista Hermosa lote 342 | INGRESO: Con las dos llaves del sitio, Dos llaveros. | ETP48150 | NO | NO OK |  | 200013274960 / 1401746546 | 687952 | O&M RI | N/A | N/A | NO | NO | 2 | 1 | NO | MONJAS | SI | RI UIO | N/A | 10.64.47.45/29 | 10.64.130.193/29 | 10.41.45.45/29 | 10.41.82.193/29 | 10.41.122.164 | UIOPNTRC01 | Gi0/2/2 | UIOPNTRC01 | UIOPNTRC01 | Gi0/2/0 | UIONGNRA01 | PHASE 2 / 4300001992 | UIO10 | MW | Mallado | 0 | Monopolo | 30 | 30 |  | SI |  |  |  | BBU5900 | SI
PIC_CHI_SAN_FRANCISCO_ALPAHUMA_UL | PI0292 | PIC_CHI_SAN_FRANCISCO_ALPAHUMA | FV | CoTX | 42 | 4417 | PIC_CHI_SAN_FRANCISCO_ALPAHUMA_UL | 4417 | 44417 | PIC_CHI_SAN_FRANCISCO_ALPAHUMA_UL | 3 | 0 | 0 | 3 | 0 | PICHINCHA | RUMINAHUI |  |  | -0.341791 | -78.395274 | Ingreso vía a Pintag, por el barrio el rosario, calle V. Frente a la hacienda San Elías. Sector San Juan Tola, calle Sin nombre, lote 109. | Ingreso: Con llaves. Permiso a ETC para que notifiquen al dueño del sitio. | ETP48200-C5CB | SI | OK | EEQ | 201009616016 / 1410202442 | 1001026824 | Torrero: ETC | ETC-00175 | PIC_CHI_SAN_FRANCISCO_ALPAHUMA | NO | SI | PEND | PEND | NO | DROIRA | NO | RI UIO | 10.64.36.241/30 | N/A | N/A | 10.41.44.221/30 | 10.52.28.241/30 | 10.41.239.145 | N/A | N/A | N/A | UIOCSHPRC01 | Gi0/1/2 | UIOSGQRA02 | 4300001992 |  | Fibra Óptica | Mamposteria | 0 | Torre | 60 | 60 | N/A | SI | NO | N/A |  | NO | N/A
PIC_CHI_SAN_FRANCISCO_DE_CONOCOTO_UL | PI0683 | SAN FRANCISCO DE CONOCOTO | FV | CoTX | 42 | 4237 | PIC_CHI_SAN_FRANCISCO_DE_CONOCOTO_UL | 237 | 44237 | PIC_CHI_SAN_FRANCISCO_DE_CONOCOTO_UL | 3 | 1 | 0 | 3 | 0 | PICHINCHA | RUMINAHUI | CONOCOTO | RUMINAHUI | -0.3232 | -78.47912 | Av. PANZALEO E8-213 INTERIORES ESCUELA PARTICULAR COMUNITARIA ALIÑAMBI, | INGRESO: Con llave se tiene un llavero cambiado el condado. | ETP48200 | NO |  | EEQ |  | 1000616346 | O&M RI | N/A | N/A |  |  | 4 | 3 | NO | MONJAS | SI | RI UIO | 10.64.142.205/30 | N/A | N/A | 10.41.226.17/30 | 10.41.94.205/30 | 10.41.239.161 | N/A | N/A | N/A | UIOSFCRC01 | ge-0/1/1 | UIOSGQRA02 | PHASE 6 | UIO10 | Fibra Óptica |  | 0 | Monopolo | 36 | 36 |  | SI |  |  |  | 2023-07-28 | N/A
PIC_CHI_SAN_NICOLASL7 | PI1107 | PIC_CHI_SAN_NICOLAS | FV | L | N/A | N/A | N/A | N/A | 43100 | PIC_CHI_SAN_NICOLASL7 | 0 | 0 | 0 | 3 | 0 | PICHINCHA | RUMIÑAHUI | SANGOLQUI | SANGOLQUI | -0.346944 | -78.455250 | Av. General Enriquez y Tanicuchi, Galpon 15, 237m al Norte de Chevrolet. | Ingreso con llaves. Permiso a BTS. Candado con Clave: 5982 (9/11/21) | ETP48200-C5CB | SI | OK | EEQ | 201002483299 / 1410054480 | 1001993144 | Torrero: BTS |  |  |  | SI | 7 | 3 | NO | DROIRA | NO | RI UIO | N/A | N/A | 10.64.143.133/30 | N/A | 10.41.95.157/30 | N/A | N/A | N/A | N/A | UIOSNCLRC01 | ge-0/1/1 | UIOSNCLRC01 | 4300001807 |  | Fibra Óptica |  | 0 | Monopolo | 36 | 36 | N/A | SI |  |  |  | NO | N/A
PIC_CHI_SAN_PEDRO_DE_TABOADA_UL | PI0667 | SAN PEDRO DE TABOADA | FV | CoTX | 42 | 4236 | PIC_CHI_SAN_PEDRO_DE_TABOADA_UL | 236 | 44236 | PIC_CHI_SAN_PEDRO_DE_TABOADA_UL | 4 | 0 | 0 | 3 | 0 | PICHINCHA | RUMINAHUI | SAN PEDRO DE TABOADA | RUMINAHUI | -0.31888 | -78.46075 | Laureles Lote 3 y Av. Mariana de Jesus | INGRESO: Se tiene 2 llaveros con 2 llaves (acceso principal y acceso al nodo). | ETP48200 | SI |  | EEQ | 200014887372 / 1401935048 | 1001047996 | O&M RI | N/A | N/A |  |  | 3 | 3 | NO | MONJAS | SI | RI UIO | 10.64.142.181/30 | N/A | N/A | 10.41.227.141/30 | 10.41.94.181/30 | 10.41.239.145 | N/A | N/A | N/A | UIOSPTRC01 | ge-0/1/1 | UIOSGQRA02 | PHASE 6 | UIO10 | Fibra Óptica |  | 0 | Torreta | 12 | 12 |  | SI |  | Recorrido de manguera |  | 2023-07-28 | N/A
PIC_CHI_SANTA_ISABEL_UL | PI1121 | PIC_CHI_SANTA_ISABEL | FV | CoTX | 42 | 3320 | PIC_CHI_SANTA_ISABEL_UL | 3320 | 43320 | PIC_CHI_SANTA_ISABEL_UL | 3 | 0 | 0 | 2 | 3 | PICHINCHA | RUMIÑAHUI | SANGOLQUI | AMAGUAÑA | -0.34268 | -78.49058 | Pasaje B # 24-41 y Rio Palora (Barrio Vista Hermosa). | Sitio PTI. Ingreso mediante candado con clave. | ETP48200 | SI | OK | EEQ | 201002829707 / 1410061967 | 1001993480 | Torrero: PTI | EC-PC-1003 | Santa Isabel | NO | SI | N/A | N/A | NO | N/A | N/A | RI RIO | 10.64.143.137/30 | N/A | N/A | 10.41.231.205/30 | 10.41.95.161/30 | 10.41.239.145 | N/A | N/A | N/A | UIOSISBRC01 | ge-0/1/1 | UIOSGQRA02 |  |  | IPRAN (Óptico) |  | 0 | Torre | 30 | 30 | N/A | SI |  |  |  | NO | N/A
PIC_CHI_SANTA_TERESITA_DEL_VALLE_UL | PI1113 | PIC_CHI_SANTA_TERESITA_DEL_VALLE | FV | CoTX | 42 | 3308 | PIC_CHI_SANTA_TERESITA_DEL_VALLE_UL | 3308 | 43308 | PIC_CHI_SANTA_TERESITA_DEL_VALLE_UL | 3 | 0 | 0 | 3 | 3 | PICHINCHA | QUITO | CONOCOTO | QUITO | -0.26369 | -78.49648 | Calle Emilio Estrada entre las calles Juan Hernando Davila y Catalina Herrera ( Frente a la Unidad Educativa Borja Montserrat). | Ingreso con llaves. | ETP48200 | SI | OK |  | 201002246324 / 1410050463 | 1001991357 | Torrero: PTI | EC-PC-1558 | Santa Teresita Del Valle | NO | SI | N/A | N/A | NO | DROIRA | N/A | RI UIO | 10.64.143.141/30 | N/A | N/A | 10.41.231.209/30 | 10.41.95.165/30 | 10.41.239.145 | N/A | N/A | N/A | UIOSTRVRC01 | ge-0/1/1 | UIOSTRVRC01 |  |  | IPRAN (óptico) |  | 0 | Monopolo | 36 | 36 | N/A | SI |  |  |  | NO | N/A
PIC_CHI_VALLE_LA_TOLA_UL | PEND | PENDIENTE | PEND | CoTX |  | 3912 | PIC_CHI_VALLE_LA_TOLA_UL | 3912 | 43912 | PIC_CHI_VALLE_LA_TOLA_UL | 3 | 0 | 0 | 3 | 0 | PICHINCHA | QUITO | PINTAG | SANTA TERESA | -0.36955 | -78.39294 | Av. Jamil Mahuad S/N, vía a Valencia. | Ingreso: Con llaves. | ETP48200-C5CB | SI | OK | EEQ | PENDIENTE | PEND | Torrero: Turis Telecom | N/D | N/D | NO | SI | PEND | PEND | NO | DROIRA | NO | RI UIO | 10.64.177.169/29 | N/A | N/A | 10.41.70.73/30 | 10.41.100.21/30 |  | N/A | N/A | N/A |  |  |  | 4300001992 |  | Fibra Óptica | Mamposteria | 0 | Torre | 48 | 48 | N/A | SI | OK | NO |  | NO | NO
PIC_CUM_LAS _GARDENIASU19 | PI1089 | DE LAS GARDENIAS | JG | U | 41 | 3549 | PIC_CUM_LAS _GARDENIASU19 | 3549 | N/A | N/A | 3 | 0 | 0 | 0 | 0 | PICHINCHA | QUITO | CUMBAYA | QUITO | -0.22185 | -78.43942 | Tejar E4-40 y Cerro Narrio, Conjunto Real Alto | INGRESO: Solicitud a SBA, indicar fecha y hora de ingreso. Ingreso con llaves. | Pendiente | Pendiente |  | EEQ | 200014841635 / 1401937294 | 1001016044 | Torrero: SBA | EC75279-R | De Las Gardenias | NO | NO | 7 | 1 | NO | DROIRA | NO | RI UIO | N/A | 10.64.92.9/30 | N/A | 10.41.230.9/30 | N/A | 10.41.123.41 | UIOLMNRM02 | Gi0/10 | UIOCBYE01 | N/A | N/A | N/A | PHASE 40 | UIO11 | Fibra Óptica | Terraza | 6 | Torreta | 12 | 18 |  | SI |  |  |  | NO | UMPT
PIC_GUA_REDONDEL_GUAYLLABAMBA_UL | PI1099 | PIC_GUA_REDONDEL_GUAYLLABAMBA | JG | CoTX | 41 | 3319 | PIC_GUA_REDONDEL_GUAYLLABAMBA_UL | 3319 | 43319 | PIC_GUA_REDONDEL_GUAYLLABAMBA_UL | 3 | 0 | 0 | 3 | 0 | PICHINCHA | QUITO | GUAYLLABAMBA | QUITO | -0.044740 | -78.343940 | Via a la playa del pisqu. Lote 3A, Predio 5151405. | Ingreso: Candado NOKE | ETP48200-C5CB | NO | OK |  | 201004485136 | 1002103426 | Torrero: PTI | EC-PC-1115 | Erd_48_guayllabamba | NO | SI | N/A | N/A | NO | N/A | N/A | RI RIO | 10.64.143.145/30 | N/A | N/A | 10.41.239.117/30 | 10.41.95.169/30 | 10.41.123.17 | N/A | N/A | N/A | UIORGYLRC01 | ge-0/1/1 | UIONAIQRA01 |  |  | IPRAN (óptico) |  | 0 | Torreta | 60 | 60 | N/A | SI |  |  |  | NO | N/A
PIC_MAC_FUERTE_MIL_ATAHUALPA_UL | PI1114 | PIC_MAC_FUERTE_MIL_ATAHUALPA | CF | CoTX | 42 | 3309 | PIC_MAC_FUERTE_MIL_ATAHUALPA_UL | 3309 | 43309 | PIC_MAC_FUERTE_MIL_ATAHUALPA_UL | 3 | 0 | 0 | 3 | 0 | PICHINCHA | MACHACHI | MACHACHI | QUITO | -0.49594 | -78.571027 | Panamericana Sur Km.37 Pasaje Los Pilones S/N y Calle San Vicente (Junto al Restaurant Toro Bravo). | Ingreso: Con llave inteligente. | ETP48200-C5CB | SI | NO OK | EEQ | 200014619338 / 1401885987 | 1284142 | Torrero: SBA | EC68017-A | Machachi Condabulo | Otecel | SI | N/A | N/A | NO | N/A | N/A | RI UIO | 10.64.143.149/30 | N/A | N/A | 10.41.239.65/30 | 10.41.95.173/30 | 10.41.239.145 | N/A | N/A | N/A | UIOFMATRC01 | ge-0/1/1 | UIOMCHRA01 | 4300001797 |  | IPRAN (óptico) | Mamposteria | 0 | Monopolo | 42 | 42 |  | SI |  |  |  | NO | N/A
PIC_MEJ_AGUAS_CALIENTES_UL | PI0297 | PIC_MEJ_AGUAS_CALIENTES | CF | CoTX | 42 | 3906 | PIC_MEJ_AGUAS_CALIENTES_UL | 3906 | 43906 | PIC_MEJ_AGUAS_CALIENTES_UL | 2 | 0 | 0 | 2 | 0 | PICHINCHA | MEJIA | ALOAG | AGUAS CALIENTES | -0.431111 | -78.676083 | Vía Aloag - Santo Domingo, Km 17. | Ingreso: Con llaves. | ETP48200-C5CB | SI | OK | EEQ | 201009771878 / 1410208779 | 20222125874 | Torrero: PTI | EC-PC-1352 | Condor_machay | Otecel; Conecel | SI | N/A | N/A | NO | N/A | N/A | RI UIO | 10.64.93.197/30 | N/A | N/A | 10.41.239.193/30 | 10.41.99.205/30 | 10.41.239.145 | N/A | N/A | N/A | UIOALGRC01 | ge-0/0/1 | UIOALGRC01 | 4300001992 |  | MW - CANCHACOTO | Mamposteria | 0 | Torre | 48 | 48 | N/A | SI | NO | NO | OK | NO | N/A
PIC_MEJ_ENTRADA_MACHACHI_UL | PI0277 | PIC_MEJ_ENTRADA_MACHACHI | CF | CoTX | 42 | 3907 | PIC_MEJ_ENTRADA_MACHACHI_UL | 3907 | 43907 | PIC_MEJ_ENTRADA_MACHACHI_UL | 3 | 0 | 0 | 3 | 0 | PICHINCHA | MEJIA | ALOAG |  | -0.478024 | -78.580168 | Miguel Salazar S/N, frente al Centro de Remonta del Ejercito. | Ingreso: Candado con clave. | ETP48200-C5CB | SI | OK | EEQ |  | PENDIENTE | Torrero: BTS | EC-PIC-0063 | PIC_MEJ_ENTRADA_MACHACHI | NO | SI | N/A | N/A | NO | N/A | N/A | RI UIO | 10.64.93.201/30 | N/A | N/A | 10.41.239.197/30 | 10.41.99.209/30 | 10.41.122.128 | N/A | N/A | N/A |  |  |  | 4300001992 |  | Fibra Óptica | Mamposteria | 0 | Monopolo | 36 | 36 | N/A | SI | NO | NO |  | NO | N/A
PIC_MEJ_MACHACHI_CENTRO_UL | PI0818 | MACHACHI_CENTRO | CF | CoTX | 42 | 4407 | PIC_MEJ_MACHACHI_CENTRO_UL | 407 | 44407 | PIC_MEJ_MACHACHI_CENTRO_UL | 3 | 3 | 0 | 3 | 0 | PICHINCHA | MEJIA | MACHACHI | MEJIA | -0.50499 | -78.57087 | Av Pablo Guarderas 717-287 y Jaime Roldos | INGRESO: Con una sola llave a ceramiento , dentro de un terreno donde propietario permite el ingreso a la Radio Base con permiso firmado. (En cerramiento llave Universal, candado con problema de acceso). | ETP48150 | NO |  |  | 200013623844 / 1401786130 | 1001898944 | O&M RI | N/A | N/A | NO |  | 3 | 2 | NO | GUAMANI | SI | RI UIO | 10.64.82.42/29 | N/A | N/A | 10.41.65.21/30 | 10.41.98.65/30 | 10.41.122.140 | N/A | N/A | N/A | UIOMCHRC02 | ge-0/1/1 | UIOMCHRC02 | PHASE 4 | UIO13 | Fibra Óptica |  | 0 | Monopolo | 36 | 36 |  | SI |  |  |  | NO | N/A
PIC_MEJ_MACHACHI_CNT_UL | PI0069 | MACHACHI | CF | UL | 42 | 4429 | MACHACHI_CNTU19 | 429 | 44429 | PIC_MEJ_MACHACHI_CNTL7 | 3 | 2 | 0 | 3 | 0 | PICHINCHA | MEJIA | MACHACHI | MEJIA | -0.511861 | -78.56536 | CALLE JOSE MEJIA E-131 y ANTONIO JOSE DE SUCRE. CENTRAL CNT | INGRESO: Central CNT con permiso aprobado entregado a Guardia . No tiene cerramiento el Nodo, ubicado en terraza, guardia da el acceso a terraza. | ETP48200 | SI |  |  | 200015682632 / 1490000300 | 90000819 | Central fija | N/A | N/A |  | SI | N/A | N/A | Central Fija | N/A | N/A | RI UIO | N/A | 10.64.225.17/29 | 10.64.176.73/29 | 10.41.224.137/30 | 10.41.99.37/30 | 10.41.239.145 | UIOMCHCRC01 | ge-0/1/0 | UIOMCHRA01 | UIOMCHCRC01 | Gi0/1/1 | UIOMCHRA01 | PHASE 5 / 4300001992 | UIO13 | MPLS (eléctrico) |  | 0 | Torreta | 12 | 12 | 2021-07-01 | SI |  |  |  | BBU5900 | SI
PIC_MEJ_MACHACHI_UL | PI0461 | MACHACHI(3G) | CF | CoTX | 42 | 4402 | PIC_MEJ_MACHACHI_UL | 402 | 44402 | PIC_MEJ_MACHACHI_UL | 3 | 3 | 0 | 3 | 0 | PICHINCHA | MEJIA | MACHACHI | MEJIA | -0.51812 | -78.57791 | Calle S/N S/N y Panamerica Norte 35, Segundo semaforo via Aloasi, 2 cuadras a la derecha,(A una cuadra de la panmericana sur cerca del hotel miravalle de machachi) | INGRESO: Con una sola llave a cerramiento de mampostería. | ETP48200-C5CB | SI |  | EEQ | 200010260475 / 1401321628 | 195639 | O&M RI | N/A | N/A |  | SI | 1 | 2 | NO | GUAMANI | SI | RI UIO | 10.64.140.149/30 | N/A | N/A | 10.41.40.29/30 | 10.41.92.213/30 | 10.41.122.104 | N/A | N/A | N/A | UIOMACHRC01 | ge-0/1/1 | UIOSGQRA01 | PHASE 1 | UIO13 | Fibra Óptica |  | 0 | Torre | 60 | 60 |  | SI |  |  |  | 2023-07-28 | N/A
PIC_MEJ_NUEVO_MUNDO_UL | SD0067 | PIC_MEJ_NUEVO_MUNDO | N/A | CoTX | 42 | 3908 | PIC_MEJ_NUEVO_MUNDO_UL | 3908 | 43908 | PIC_MEJ_NUEVO_MUNDO_UL | 2 | 0 | 0 | 2 | 0 | SANTO DOMINGO DE LOS TSACHILAS | ALLURIQUIN |  |  | -0.337461 | -78.844462 | Vía Aloag - Santo Domingo Km 57, ingreso en el Km 5 camino a Chitoa. | Ingreso: Caminata de 20 minutos hacia cerro y llaves. | ETP48200-C5CB | SI | OK | CNEL | 2225407 / 1702225407 | 20230213971 | Torrero: PTI | EC-SD-1009 | PIC_MEJ_NUEVO_MUNDO | Otecel | SI | PEND | PEND | NO | DROIRA | NO | RI UIO | 10.64.93.109/30 | N/A | N/A | 10.41.239.37/30 | 10.41.98.213/30 | 10.41.239.145 | N/A | N/A | N/A | STDCENRC01 | ge-0/0/0 | STDCNTRA02 | 4300001992 |  | MW - Dos Rios | Mamposteria | 0 | Torre | 60 | 60 | N/A | SI | NO | NO |  | NO | N/A
PIC_MEJ_TESALIA_UL | PI0793 | TESALIA | CF | CoTX | 42 | 4428 | PIC_MEJ_TESALIA_UL | 428 | 44428 | PIC_MEJ_TESALIA_UL | 3 | 0 | 0 | 3 | 0 | PICHINCHA | MEJIA | MACHACHI | MEJIA | -0.50146 | -78.55506 | Entrada principal a Pillacruz y Via a Tesalia lote 54 | INGRESO: Con una sola llave a cerramiento no es malla, se tiene una segunda llave para apertura de la puerta grande de cerramiento. | ETP48200 | NO |  |  |  | 1000065770 / 560711 | O&M RI | N/A | N/A |  | SI | 6 | 1 | NO | GUAMANI | SI | RI UIO | 10.64.142.249/30 | N/A | N/A | 10.41.226.101/30 | 10.41.94.249/30 | 10.41.239.145 | N/A | N/A | N/A | UIOTSLARC01 | ge-0/1/1 | UIOSGQRA01 | PHASE 6 | UIO13 | Fibra Óptica |  | 0 | Monopolo | 36 | 36 |  | SI |  |  |  | 2023-07-28 | N/A
PIC_NAN_SAN_FRANCISCO_UL | PI0397 | PIC_NAN_SAN_FRANCISCO | PR | CoTX | 41 | 3317 | PIC_NAN_SAN_FRANCISCO_UL | 3317 | 43317 | PIC_NAN_SAN_FRANCISCO_UL | 3 | 0 | 0 | 3 | 0 | PICHINCHA | QUITO | NANEGALITO | NANEGALITO | 0.08766 | -78.6832 | Vìa Calacali - La Independencia, KM 62. (Sector San Francisco de la Armenia). Zona Pulupe. | INGRESO: Permiso a PTI, candado Noke. | ETP48200-C5CB | SI | OK |  | 201002787798 / 1410061472 | 1002042425 | Torrero: PTI | EC-PC-1006 | San Francisco | NO | SI | N/A | N/A | NO | N/A | N/A | RI UIO | 10.64.143.153/30 | N/A | N/A | 10.41.231.213/30 | 10.41.95.177/30 | 10.41.123.17 | N/A | N/A | N/A | UIOSFCORC01 | Gi0/1/1 | UIOSFCORC01 |  |  |  |  | 0 | Torre | 84 | 84 | N/A | SI |  |  |  | NO | N/A
PIC_OLM_OLMEDO_COUB_UL | PI0742 | OLMEDO COUB | JG | CoTX | 41 | 4413 | PIC_OLM_OLMEDO_COUB_UL | 413 | 44413 | PIC_OLM_OLMEDO_COUB_UL | 3 | 0 | 0 | 3 | 0 | PICHINCHA | CAYAMBE | OLMEDO | CAYAMBE | 0.14845 | -78.07001 | Via Olmedo - Pesillos Sector Olmedo, estacion PESILLO de Movistar. | Ingreso: Candado Noke. | ETP48200 | NO | OK | EMELNORTE | 200031143288 / 1300389932 | T4-9922 | Torrero: PTI (ex-Otecel) | EC-PC-1109 | Pesillo | Otecel | SI | N/A | N/A | NO | N/A | N/A | RI UIO | 10.64.140.165/30 | N/A | N/A | 10.41.224.173/30 | 10.41.92.229/30 | 10.41.122.8 | N/A | N/A | N/A | UIOOLDCRC01 | ge-0/1/1 | IBROTVRA01 | PHASE 5 | CAY1 | MW |  | 0 | Torre | 72 | 72 | N/A | SI |  |  |  | 2023-07-28 | N/A
PIC_PUE_24_DE_MAYOU19 | PI1088 | PIC_PUE_24_DE_MAYO | JG | U | 41 | 3649 | PIC_PUE_24_DE_MAYOU19 | 3649 | N/A | N/A | 3 | 0 | 0 | 0 | 0 | PICHINCHA | QUITO | PUEMBO | QUITO | -0.182444 | -78.366306 | Calle Tobar Donoso y 24 de Mayo. | Ingreso: Solicitud a BTS. Candado con clave (1949). | ETP48200 | SI | OK | EEQ | 201002738759 | 1002001884 | Torrero: BTS |  |  |  | SI | N/A | N/A | NO | N/A | N/A | RI UIO | N/A | 10.64.93.33/30 | N/A | 10.41.231.33/30 | N/A | 10.41.122.44 | UIOPMBOE01 | Gi0/21 | UIOPMBOE01 | N/A | N/A | N/A | PHASE 7 | [8 empty] | SI |  |  |  | NO | UMPT
PIC_PUE_NORTEU19 | PI1062 | PUEMBO_NORTE | JG | U | 41 | 3650 | PIC_PUE_NORTEU19 | 3650 | N/A | N/A | 3 | 0 | 0 | 0 | 0 | PICHINCHA | QUITO | PUEMBO | QUITO | -0.17051 | -78.36874 | Calle Urcesino Lucas Baquero y Teófilo Ellias. | Ingreso: Con llaves. Sitio en la parte trasera de la casa. | ETP48200 | SI | NO OK | EEQ | 200015270578 / 1401978725 | 1001002757 | Torrero: PTI | EC-PC-1556 | Puembo Norte | NO | SI | N/A | N/A | NO | N/A | N/A | RI UIO | N/A | 10.64.225.225/29 | N/A | 10.41.224.241/30 | N/A | 10.41.123.41 | UIOPMBOE01 | Gi0/22 | UIOPMBOE01 | N/A | N/A | N/A | PHASE 40 | UIO11 | Fibra Óptica | Mamposteria | 0 | Monopolo | 36 | 36 | N/A | SI | NO |  |  | NO | UMPT
PIC_PUE_PUEMBO_UL | PI0454 | PUEMBO(3G) | JG | CoTX | 41 | 4015 | PIC_PUE_PUEMBO_UL | 15 | 44015 | PIC_PUE_PUEMBO_UL | 3 | 1 | 0 | 3 | 0 | PICHINCHA | QUITO | PUEMBO | QUITO | -0.17751 | -78.35779 | 24 de Mayo y Santo Domingo, A una cuadra del Colegio Joaquín Sánchez | INGRESO: 1 llavero con 2 llaves iguales que sirven para abrir puerta principal. | ETP48150 | NO |  |  |  | 206227 | O&M RI 1900 | N/A | N/A | Otecel (Puembo) | SI | N/A | N/A | NO | PENDIENTE | N/A | RI UIO | 10.64.142.157/30 | N/A | N/A | 10.41.40.197/30 | 10.41.94.157/30 | 10.41.96.9 | N/A | N/A | N/A | UIOPMBORC01 | ge-0/1/1 | UIOTIFRA01 | PHASE 1 | UIO11 | Fibra Óptica | Mamposteria | 0 | Torre | 60 | 60 | SIN EXTINTOR | SI |  |  |  | 2023-09-18 | N/A
PIC_PUQ_REP_LA_ABUNDANCIA_UL | PI0725 | REP LA ABUNDANCIA | PR | CoTX | 41 | 4424 | PIC_PUQ_REP_LA_ABUNDANCIA_UL | 424 | 44424 | PIC_PUQ_REP_LA_ABUNDANCIA_UL | 3 | 0 | 0 | 3 | 0 | PICHINCHA | PUERTO QUITO | PUERTO QUITO | PUERTO QUITO | 0.11446 | -79.25866 | Vía hacia La Abundancia Frente a la torre de Claro. | INGRESO: Llaves que son propias de Troncalizado. | ETP48200 | NO | NO OK |  |  |  | O&M RI | N/A | N/A | NO | SI | N/A | N/A | TRK | POMASQUI | SI | RI UIO | 10.64.85.137/29 | N/A | N/A | 10.41.66.197/30 | 10.41.98.61/30 | 10.41.96.9 | N/A | N/A | N/A | UIORLABRC01 | ge-0/1/1 | UIOSMBRA01 | PHASE 4 | PTQ1 | Fibra Óptica | Mamposteria | 0 | Torre | 60 | 60 |  | SI |  |  |  | NO | N/A
PIC_PVM_ARASHA_UL | PI1109 | PIC_PVM_ARASHA | PR | CoTX | 41 | 3296 | PIC_PVM_ARASHA_UL | 3296 | 43296 | PIC_PVM_ARASHA_UL | 3 | 0 | 0 | 3 | 0 | PICHINCHA | PEDRO VICENTE MALDONADO | PEDRO VICENTE MALDONADO | PEDRO VICENTE MALDONADO | 0.099222 | -79.112167 | Vía Calacali - La Independencia. KM 123. Reciento 10 de Agosto. | Sitio PTI. Ingreso con candado NOKE. | ETP48200-C5CB | SI | OK | EEQ | 201002074270 / 1410045503 | 1002311310 | Torrero: PTI | EC-PC-1007 | Arasha | NO | SI | N/A | N/A | NO | N/A | N/A | RI RIO | 10.64.143.157/30 | N/A | N/A | 10.41.239.97/30 | 10.41.95.181/30 | 10.41.123.17 | N/A | N/A | N/A | UIOARSHRC01 | ge-0/1/1 | UIOARSHRC01 |  |  | IPRAN (óptico) | Mamposteria |  |  |  |  | N/A | SI |  |  | NO OK | NO | N/A
PIC_PVM_PEDRO_VICENTE_MALDONADO_UL | PI0088 | PEDRO VICENTE MALDONADO | PR | CoTX | 41 | 4422 | PIC_PVM_PEDRO_VICENTE_MALDONADO_UL | 422 | 44422 | PIC_PVM_PEDRO_VICENTE_MALDONADO_UL | 3 | 1 | 0 | 3 | 0 | PICHINCHA | PEDRO VICENTE MALDONADO | PEDRO VICENTE MALDONADO | PEDRO VICENTE MALDONADO | 0.08722 | -79.05277 | Av. 26 de Septiembre y Av. 29 de Junio, Barrio La Isla, central CNT | INGRESO: Central cnt no esta con candado la Estación se requiere nuevo candado (Servicio de guardiani de lun-vie 7:00 - 19:0 fuera de horario con Seguridad ) . | ETP48200 | SI |  |  |  | 1002104818 | O&M RI | N/A | N/A |  | SI | N/A | N/A | Central Fija | N/A | N/A | RI UIO | 10.64.87.186/29 | N/A | N/A | 10.41.67.221/30 | 10.41.98.73/30 | 10.41.79.189 | N/A | N/A | N/A | UIOPVMRC01 | ge-0/1/1 | UIOSMBRA01 | PHASE 4 | PVM1 |  |  | 0 | Torre | 42 | 42 | 2019-08-01 | SI |  |  |  | NO | N/A
PIC_QUI_SAN_MIGUEL_ALTAPAMBA_UL | PI1122 | PIC_QUI_SAN_MIGUEL_ALTAPAMBA | JG | CoTX | 41 | 3321 | PIC_QUI_SAN_MIGUEL_ALTAPAMBA_UL | 3321 | 43321 | PIC_QUI_SAN_MIGUEL_ALTAPAMBA_UL | 3 | 0 | 0 | 3 | 0 | PICHINCHA | QUITO | EL QUINCHE | EL QUINCHE | -0.08449 | -78.30545 | Esmeraldas OE5-190 Y García Moreno. | Permiso a PTI. Ingreso con Llaves. | ETP48200 | SI | OK |  |  | 1001899268 | Torrero: PTI | EC-PC-1560 | San Miguel Altapamba | NO | SI | N/A | N/A | NO | DROIRA | N/A | RI UIO | 10.64.143.161/30 | N/A | N/A | 10.41.231.217/30 | 10.41.95.185/30 | 10.41.123.17 | N/A | N/A | N/A | UIOSMALRC01 | ge-0/1/1 | UIONAIQRA01 |  |  | IPRAN (óptico) |  | 0 | Torre | 48 | 48 | N/A | SI |  |  |  | NO | N/A
PIC_SAN_GANADEROS_ORENCES_UL | PI0290 | PIC_SAN_GANADEROS_ORENCES | PR | CoTX | 41 | 4233 | PIC_SAN_GANADEROS_ORENCES_UL | 4233 | 44233 | PIC_SAN_GANADEROS_ORENCES_UL | 3 | 0 | 0 | 3 | 0 | PICHINCHA | SAN MIGUEL DE LOS BANCOS | SAN MIGUEL DE LOS BANCOS | SAN MIGUEL DE LOS BANCOS | -0.049965 | -78.967175 | Via Santo Domingo - Los Bancos. Recinto Amanecer Campesino. | Ingreso: Candado con clave (1002). | ETP48200-C5CB | SI | OK | CNEL | 2223865 / 1702223865 | 20230213152 | Torrero: BTS | EC-PIC-0064 | PIC_SAN_GRANADEROS_ORENCES | NO | SI | N/A | N/A | NO | N/A | N/A | RI UIO | 10.64.36.109/30 | N/A | N/A | 10.41.40.249/30 | 10.52.28.109/30 | 10.41.123.17 | N/A | N/A | N/A | UIOSMBRA01 | Gi0/0/5 | STDCNTRA02 | 4300001992 |  | Fibra Óptica | Mamposteria | 0 | Torre | 72 | 72 | N/A | SI | NO | N/A | OK | NO | N/A
PIC_SJM_ENTR_SAN_JOSE_MINAS_UL | PI1123 | SAN JOSE DE MINAS - ENTRADA | JG | CoTX | 41 | 4225 | PIC_SJM_ENTR_SAN_JOSE_MINAS_UL | 4225 | 44225 | PIC_SJM_ENTR_SAN_JOSE_MINAS_UL | 3 | 0 | 0 | 3 | 0 | PICHINCHA | QUITO | SAN JOSE DE MINAS | SAN JOSE DE MINAS | 0.15852 | -78.41354 | Calle Manuel Córdova Galarza S/N y Gabriel García Moreno. | Permiso a PTI. Ingreso con candano Noke. Puerta de calle sin candado. | ETP48200 | SI | OK |  |  | 1001985887 | Torrero: PTI | EC-PC-1009 | Entre San Jose Minas | NO | SI | N/A | N/A | NO | N/A | N/A | RI UIO | 10.64.93.97/30 | N/A | N/A | 10.41.231.97/30 | 10.41.98.173/30 | 10.41.122.68 | N/A | N/A | N/A | UIOSJMNRC01 | Fa0/1 | UIOPMSQRA02 |  | SJM1 | IPRAN (óptico) |  | 0 | Torre | 60 | 60 | N/A | SI |  |  |  | NO | N/A
PIC_SMALL_ANT_UL | PI0977 | SMALL_AGENCIA NACIONAL DE TRANSITO | JZ | CoTX | 41 | 3280 | PIC_SMALL_ANT_UL | 3280 | 43280 | PIC_SMALL_ANT_UL | 1 | 0 | 1 | 0 | 0 | PICHINCHA | QUITO | COCHAPAMBA | QUITO | -0.137864 | -78.502032 | Conjunto Terrazas de Tanda, Calle Espejo. Sector Tanda. | Instalado en Poste | N/A | N/A | NO OK |  | N/A | N/A | O&M RI | N/A | N/A | NO | SI | N/A | N/A | NO | N/A | N/A | RI UIO | 10.64.144.129/29 | N/A | N/A | 10.41.230.121/30 | 10.42.1.129/29 | 10.41.123.41 | N/A | N/A | N/A | UIOFVAM01 | Gi1/0/20 | UIOFVAE01 | RI | UIO11 | Fibra Óptica | INDOOR | 0 | Pared | 3 | 3 | N/A | NO |  |  |  | NO | N/A
PIC_SMB_SAN_MIGUEL_DE_LOS_BANCOS_UL | PI0109 | SAN MIGUEL DE LOS BANCOS | PR | CoTX | 41 | 4419 | PIC_SMB_SAN_MIGUEL_DE_LOS_BANCOS_UL | 419 | 44419 | PIC_SMB_SAN_MIGUEL_DE_LOS_BANCOS_UL | 3 | 3 | 0 | 3 | 0 | PICHINCHA | SAN MIGUEL DE LOS BANCOS | SAN MIGUEL DE LOS BANCOS | SAN MIGUEL DE LOS BANCOS | 0.022946 | -78.89564 | Av. 17 de Julio y Calle No. 6. CENTRAL CNT LOS BANCOS | INGRESO: Con llaves que se retiran en Pedro Vicente Maldonado. | ETP48200 | NO |  |  |  | 12000087 | O&M RI | N/A | N/A |  | SI | N/A | N/A | Central Fija | PEDRO VICENTE MALDONADO | N/A | RI UIO | 10.64.90.98/29 | N/A | N/A | 10.41.69.49/30 | 10.41.98.81/30 | 10.41.122.68 | N/A | N/A | N/A | UIOSMBRC01 | ge-0/1/1 | UIOSMBRA01 | PHASE 6 | SMB1 |  |  | 0 | Torre | 45 | 45 | No hay extintor | SI |  |  |  | NO | N/A
PIC_SPV_001U19 (SAN PEDRO DEL VALLE) | PI1042 | PIC_SPV_001 | JG | U | 41 | 3554 | PIC_SPV_001U19 (SAN PEDRO DEL VALLE) | 3554 | N/A | N/A | 3 | 0 | 0 | 0 | 0 | PICHINCHA | QUITO | NAYON | QUITO | -0.16606 | -78.43893 | Av. Manuela Saenz y Eugenio Espejo Esq. Frente a casa con recho rojo. |  | ETP48200 | SI |  | EEQ | 200015151356 / 1401973909 | 1001040897 | Torrero: SBA | EC68036-A | Tanda |  | SI | N/A | N/A | NO | N/A | N/A | RI UIO | N/A | 10.64.92.37/29 | N/A | 10.41.230.37/30 | N/A | 10.41.79.189 | UIOINQE01 | Gi0/5/0/7 | UIOINQE01 | N/A | N/A | N/A | PHASE 40 | UIO6 | Fibra Óptica |  | 0 | Monopolo | 30 | 30 |  | SI |  |  |  | NO | UMPT
PIC_TAB_TABACUNDO_OESTEL7 | PI1108 | PIC_TAB_TABACUNDO_OESTE | JG | L | N/A | N/A | N/A | N/A | 43291 | PIC_TAB_TABACUNDO_OESTEL7 | 0 | 0 | 0 | 3 | 0 | PICHINCHA | PEDRO MONCAYO | TABACUNDO | PEDRO MONCAYO | 0.069539 | -78.233778 | Km 3 vía lagunas de Mojanda. Sector Aluburo. San Jose Chico. | INGRESO: Solicitud PTI, con candado Noke. | ETP48200-C5CB | SI | OK | EMELNORTE | 200030958637 / 1300429215 | 9580 | Torrero: PTI | EC-PC-1008 | Tabacundo Oeste | NO | SI | N/A | N/A | NO | N/A | N/A | RI UIO | N/A | N/A | 10.64.143.165/30 | N/A | 10.41.95.189/30 | N/A | N/A | N/A | N/A | UIOTBCORC01 | ge-0/1/1 | IBROTVRA01 |  |  | IPRAN (Óptico) | Mamposteria |  |  |  |  | N/A | SI |  |  |  | NO | N/A
PIC_TUM_AURELIO_DAVILA_UL | PI0270 | PIC TUM 004 | JG | CoTX | 41 | 3545 | PIC_TUM_AURELIO_DAVILA_UL | 545 | 43545 | PIC_TUM_AURELIO_DAVILA_UL | 3 | 0 | 0 | 3 | 0 | PICHINCHA | QUITO | CUMBAYA | QUITO | -0.191167 | -78.384972 | Calle Aurelio Davila Cajas N9-219 y Calle Rio Guayabamba, Barrio La Esperanza |  | Pendiente | Pendiente |  | EEQ | 200014132027 / 1401851653 | 1002123088 | Torrero: SBA | EC68521-A | Esperanza Tumbaco |  | N/A | N/A | N/A | NO | N/A | N/A | RI UIO | 10.64.142.13/30 | N/A | N/A | 10.41.228.173/30 | 10.41.94.13/30 | 10.41.122.56 | N/A | N/A | N/A | UIOARDVRC01 | ge-0/1/1 | UIOTMBRA01 | PHASE 7 | UIO11 | Fibra Óptica |  | 0 | Monopolo | 30 | 30 |  | SI |  |  |  | 2023-07-28 | N/A
PIC_TUM_CENTRO_UL | PI1074 | PIC_TUM_CENTRO | JG | CoTX | 41 | 3651 | PIC_TUM_CENTRO_UL | 3651 | 43651 | PIC_TUM_CENTRO_UL | 3 | 0 | 0 | 3 | 0 | PICHINCHA | QUITO | TUMBACO | QUITO | -0.20688 | -78.39983 | Manuela Cañizares S/N y Virgen del Quinche | Permiso a Balesia | ETP48200 | SI |  |  |  |  | Torrero: BTS |  |  |  | SI | 7 | 2 | NO | N/A | N/A | RI UIO | 10.64.225.233/29 | N/A | N/A | 10.41.224.245/30 | 10.41.94.77/30 | 10.41.122.44 | N/A | N/A | N/A | UIOTCNTRC01 | ge-0/1/0 | UIOTCNTRC01 | PHASE 49 | UIO11 | Fibra Óptica |  | 0 | TORRE | 72 | 72 |  | SI |  |  |  | NO | N/A
PIC_TUM_SURU19 | PI1055 | TUMBACO SUR | JG | U | 41 | 3653 | PIC_TUM_SURU19 | 3653 | N/A | N/A | 3 | 0 | 0 | 0 | 0 | PICHINCHA | QUITO | TUMBACO | QUITO | -0.22267 | -78.40956 | Juan Montalvo S5-239 y Juan de Ascaray. | INGRESO: Con solicitud a PTI. Ingeso con candado Noke. | ETP48200 | SI | OK | EEQ | 201006715456 / 1410149828 | 1001802036 | Torrero: PTI | EC-PC-1167 | Ruta_viva_la_dolorosa | NO | SI | N/A | N/A | NO | N/A | N/A | RI UIO | N/A | 10.64.225.249/29 | N/A | 10.41.224.253/30 | N/A | 10.41.123.41 | UIOTMBE01-a | Gi0/1/0/8 | UIOTMBE01-a | N/A | N/A | N/A | PHASE 49 | UIO11 | Fibra Óptica | Mamposteria | 0 | Monopolo | 30 | 30 | N/A | SI |  |  |  | NO | UMPT
PIC_UIO_103_CANADA_UL | PI0732 | CANADA | FT | UL | 41 | 3523 | PIC_UIO_103U19 (CANADA) | 523 | 43523 | PIC_UIO_103_CANADAL7 | 3 | 0 | 0 | 2 | 0 | PICHINCHA | QUITO | SAN JUAN | QUITO | -0.2104 | -78.50839 | Habana Oe6-28 y Canada. | INGRESO: Solicitud a SBA. Ingreso con Llaves. Se requiere candado Inteligente. | ETP48200-C5CB | SI | NO OK | EEQ | 200015291418 / 1401989278 | 231019 | Torrero: SBA | EC75284-R | Canada 2 EC | NO | SI | 7 | 1 | NO | QUITO CENTRO | SI | RI UIO | N/A | 10.64.233.25/29 | 10.64.177.89/29 | 10.41.228.141/30 | 10.41.99.173/30 | 10.41.122.44 | UIOLTURC01 | Gi0/2/3 | UIOQCNRA01 | UIOLTURC01 | Gi0/2/2 | UIOQCNRA01 | PHASE 7 / 4300001992 | UIO4 | Fibra Óptica | Terraza | 9 | Torreta | 9 | 18 |  | SI |  |  |  | BBU5900 | SI
PIC_UIO_105_UL (ANA PAREDES) | PI1063 | ANA_PAREDES | FV | CoTX | 42 | 3543 | PIC_UIO_105_UL (ANA PAREDES) | 3543 | 43543 | PIC_UIO_105_UL (ANA PAREDES) | 3 | 0 | 0 | 3 | 0 | PICHINCHA | QUITO | FERROVIARIA | QUITO | -0.2521389 | -78.517138 | Torreta sobre terraza en edificación de 3 pisos en la calle Manuel Adrián Navarro e Hinostroza, casa esquinera frente a Unidad Metropolitana de Salud Sur, | INGRESO: Solicitud a SBA. | ETP48200 | SI |  | EEQ | 200015619121 / 1001917523 | 1001917523 | Torrero: SBA | EC76791-R | Ana Paredes |  |  | 7 | 1 | NO | DROIRA | NO | RI UIO | 10.64.233.161/29 | N/A | N/A | 10.41.228.209/30 | 10.41.94.37/30 | 10.41.122.116 | N/A | N/A | N/A | UIOAPRDRC01 | ge-0/1/0 | UIOAPRDRC01 | PHASE 40 | UIO3 | Fibra Óptica |  | 8.2 | Torreta | 12 | 20.2 | 2021-03-01 | SI |  |  |  | NO | N/A
PIC_UIO_109_UL (PARQUE_SUECIA) | PI1084 | PARQUE_SUECIA | JF | CoTX | 41 | 3552 | PIC_UIO_109_UL (PARQUE_SUECIA) | 3552 | 43552 | PIC_UIO_109_UL (PARQUE_SUECIA) | 2 | 0 | 0 | 2 | 0 | PICHINCHA | QUITO | RUMIPAMBA | QUITO | -0.16428 | -78.4926 | Av. Francisco Feijoo N42-50 y Mariano Echeverria. Edificio Nova. | Ingreso: Llamar a Alex Villacres con anticipación para informar del ingreso a los dueños. En sitio candado con clave (4750). | ETP48200 | SI |  | EEQ | 201001713126 / 1410036191 | 1001901164 | Torrero: SBA | EC76421-R | PIC UIO 109 - Parque Suecia |  |  | 7 | 1 | NO | IÑAQUITO (PARQUEADERO) | SI | RI UIO | 10.64.92.65/29 | N/A | N/A | 10.41.230.65/30 | 10.41.94.25/30 | 10.41.79.189 | N/A | N/A | N/A | UIOPQSCRC01 | ge-0/1/0 | UIOPQSCRC01 | PHASE 40 | UIO6 | Fibra Óptica |  | 13.6 | Torreta | 15 | 28.6 | 2021-07-01 | SI |  |  |  | NO | N/A
PIC_UIO_205_UL (BORBON) | PI1064 | BORBÓN (PI) | CF | CoTX | 42 | 3559 | PIC_UIO_205_UL (BORBON) | 3559 | 43559 | PIC_UIO_205_UL (BORBON) | 3 | 0 | 0 | 3 | 0 | PICHINCHA | QUITO | QUITUMBE | QUITO | -0.2878889 | -78.5425 | Calle S31 y Quipu, a 130 metros de la Avenida Lira Ñan. (Edificio de 5 pisos). | INGRESO: Solicitud a SBA. Dueños abren puerta de calle. Candado NOKE. | ETP48200 | SI | NO OK | EEQ | 2019904 | 1001818513 | Torrero: SBA | EC76703-R | Pic Uio 205-Borbon | NO | SI | 7 | 3 | NO | GATAZO | N/A | RI UIO | 10.64.233.177/29 | N/A | N/A | 10.41.228.217/30 | 10.41.94.29/30 | 10.41.122.116 | N/A | N/A | N/A | UIOBRBNRC01 | ge-0/1/0 | UIOBRBNRC01 | PHASE 40 | UIO2 | Fibra Óptica | Terraza | 12.9 | Torreta | 12 | 24.9 | N/A | SI |  |  |  | NO | N/A
PIC_UIO_23_DE_JUNIOU19 | PI1079 | 23_DE_JUNIO | PR | U | 41 | 3624 | PIC_UIO_23_DE_JUNIOU19 | 3624 | N/A | N/A | 2 | 0 | 0 | 0 | 0 | PICHINCHA | QUITO | COTOCOLLAO | QUITO | -0.10895 | -78.49986 | Calle Santa Teresa N70-306 y Calle José Miguel Carrión. (Casa color plomo de cuatro pisos). | Ingreso: Con llaves, en terraza, candado con clave (1705). Contacto en sitio: Administradora del Edificio Sra. Cristina Hidalgo (0992514914). | ETP48200 | SI | OK | EEQ | 201009800198 / 1410203722 | 20222074268 | Torrero: ETC | N/D | N/D |  | NO | PEND | PEND | NO | COTOCOLLAO | N/A | RI UIO | N/A | 10.64.93.25/30 | N/A | 10.41.231.25/30 | N/A | 10.41.122.80 | UIOCTCRC01 | Gi0/2/3 | UIOCTCRC01 | N/A | N/A | N/A | PHASE 49 | UIO8 | Fibra Óptica | Terraza | 12.95 | TORRETA | 15 | 27.95 | N/A | SI | NO |  |  | NO | UMPT
PIC_UIO_29_DE_ABRIL_UL | PI1054 | 29 DE ABRIL | PR | CoTX | 41 | 3601 | PIC_UIO_29_DE_ABRIL_UL | 3601 | 43601 | PIC_UIO_29_DE_ABRIL_UL | 3 | 0 | 0 | 3 | 0 | PICHINCHA | QUITO | CARCELEN | QUITO | -0.08102 | -78.46712 | Calle N86A E2-101 y Calle E2 | INGRESO: Solicitud a SBA (nombre del stiio Importadora Jurado) | ETP48200 | SI | NO OK | EEQ | 201002371528 / 1410005404 | 1001852326 | Torrero: SBA | EC55295-R | Impjurado |  |  | N/A | N/A | NO | CARCELEN | N/A | RI UIO | 10.64.233.185/29 | N/A | N/A | 10.41.228.221/30 | 10.41.94.33/30 | 10.41.122.44 | N/A | N/A | N/A | UIOVABRRC01 | ge-0/1/0 | UIOVABRRC01 | PHASE 40 | UIO7 | Fibra Óptica |  | 9 | Torreta | 15 | 24 | 2021-01-01 | SI |  |  |  | NO | N/A
PIC_UIO_AGIP_UL | PI0352 | AGIP | FV | UL | 42 | 4366 | AGIPU19 | 366 | 44366 | PIC_UIO_AGIPL7 | 2 | 0 | 0 | 3 | 0 | PICHINCHA | QUITO | LA MERCED | QUITO | -0.302579 | -78.358294 | KM 12 VIA PIFO BARRIO INGA BAJO, FRENTE A LA FABRICA DE BATERIAS ECUADOR | INGRESO: Con llaves. | ETP48200 | NO |  |  | 200014591925 / 1401899480 | 1001871718 | O&M RI | N/A | N/A | Otecel (Novopan) | SI | 5 | 1 | NO | MONJAS | SI | RI UIO | N/A | 10.64.229.177/29 | 10.64.176.137/29 | 10.41.226.217/30 | 10.41.99.69/30 | 10.41.239.161 | UIOAGIPRC01 | Gi0/1/0 | UIOSRFRA02 | UIOAGIPRC01 | Gi0/1/1 | UIOSRFRA02 | PHASE 6 / 4300001992 | UIO11 | MW | Mamposteria | 0 | Torre | 60 | 60 | 2019-02-01 | SI |  | Buscar Llaves |  | BBU5900 | SI
PIC_UIO_ALAMEDA_UL | PI0430 | ALAMEDA(3G) | FT | CoTX | 41 | 4030 | PIC_UIO_ALAMEDA_UL | 30 | 44030 | PIC_UIO_ALAMEDA_UL | 3 | 3 | 3 | 3 | 3 | PICHINCHA | QUITO | SAN JUAN | QUITO | -0.21418 | -78.5033 | Calle Luis Felipe Borja S/N y Av. 10 de Agosto, Banco Nacional de Fomento. | Se requiere enviar previamente solicitud de ingreso a Diego Galvez (diego.galvez@banecuador.fin.com) con copia a zonal2@seguridadcorpseg.com y monitoreoUIO.Command@banecuador.fin.ec////tel. 2946500 ext. 2016 (Diego Galvez). | ETP48150 | NO | NO OK | EEQ |  | 672594 | O&M RI | N/A | N/A | NO | NO | N/A | N/A | NO | N/A | N/A | RI UIO | 10.64.128.25/29 | N/A | N/A | 10.41.228.29/30 | 10.41.80.25/29 | 10.41.96.9 | N/A | N/A | N/A | UIOALMRC01 | Gi0/2/0 | UIOQCNRA02 | PHASE 1 | UIO4 | MW | Terraza | 12 | Mástil | 4 | 16 | 2020-10-01 | SI | NO |  |  | 2023-07-28 | N/A
PIC_UIO_ALANGASI_CENTRAL_UL | PI0001 | ALANGASI | FV | CoTX | 42 | 4279 | PIC_UIO_ALANGASI_CENTRAL_UL | 279 | 44279 | PIC_UIO_ALANGASI_CENTRAL_UL | 3 | 0 | 0 | 3 | 0 | PICHINCHA | QUITO | ALANGASI | ALANGASI | -0.308333 | -78.413333 | Dos de Febrero S/N y Manuelita Saenz. | Contacto: Garita guardia Sangolqui - 022338090. Sitio sobre terraza de central fija. | ETP48200 | SI |  | EEQ | 200008880466 / 1401142950 | 719154 | Nodo Fijo | N/A | N/A |  | SI | N/A | N/A | Central Fija | SANGOLQUI | N/A | RI UIO | 10.64.141.113/30 | N/A | N/A | 10.41.68.121/30 | 10.41.93.201/30 | 10.41.122.116 | N/A | N/A | N/A | UIOALNGRC01 | ge-0/1/1 | UIOSRFRA01 | PHASE 5 | UIO10 | Fibra Óptica | Mallado | 0 | Monopolo | 30 | 30 | 2021-02-01 | SI |  |  |  | 2023-07-28 | N/A
PIC_UIO_AMAGUANA_UL | PI0457 | AMAGUAÑA(3G) | CF | CoTX | 42 | 4055 | PIC_UIO_AMAGUANA_UL | 55 | 44055 | PIC_UIO_AMAGUANA_UL | 3 | 0 | 0 | 3 | 0 | PICHINCHA | QUITO | AMAGUANA | AMAGUAÑA | -0.3797 | -78.50098 | Joaquin Gallegos S/N y Ricardo Alvarez, frente a la entrada de Amaguaña | INGRESO: Con llaves, llavero dos llaves. * (Si se necesita entrar a cuarto de Radios se debe pedir la llave en Sangolqui Central CNT, aunque a veces los de la zona dejan sin candado) | ETP48150 | NO |  |  | 200011605942 / 1401509669 | 237320 | O&M RI 1900 | N/A | N/A | Otecel (Amaguaña) | SI | 1 | 1 | NO | MONJAS | SI | RI UIO | 10.64.141.121/30 | N/A | N/A | 10.41.228.9/30 | 10.41.93.209/30 | 10.41.122.116 | N/A | N/A | N/A | UIOAMAGRC01 | ge-0/1/1 | UIOSGQRA01 | PHASE 1 | UIO10 | Fibra Óptica | Mamposteria | 0 | Torre | 48 | 48 | 2019-08-01 | SI |  |  |  | 2023-07-28 | N/A
PIC_UIO_AMERICA_UL | PI0429 | AMERICA | FT | CoTX | 41 | 4027 | PIC_UIO_AMERICA_UL | 27 | 44027 | PIC_UIO_AMERICA_UL | 3 | 1 | 3 | 3 | 3 | PICHINCHA | QUITO | BELISARIO QUEVEDO | QUITO | -0.20028 | -78.50015 | Ulloa y Ramirez Dávalos. | INGRESO: Solo con llaves. | ETP48150 | NO | NO OK | EEQ | N/D | 260193 | O&M RI | N/A | N/A | NO | SI | 1 | 1 | NO | MARISCAL | SI | RI UIO | 10.64.128.57/29 | N/A | N/A | 10.41.41.81/30 | 10.41.80.57/29 | 10.41.96.9 | N/A | N/A | N/A | UIOAMERC01 | Gi0/2/0 | UIOMSCRB01 | PHASE 1 | UIO4 | Fibra Óptica | Terraza | 4 | Torre | 30 | 33 | SIN EXTINTOR | SI | NO | Instalar Relé/Falla de Red Pública |  | 2023-07-28 | N/A
PIC_UIO_ANGOCHAGUA_TRR_UL | PI0862 | ANGOCHAGUA TRR | CF | CoTX | 42 | 4849 | PIC_UIO_ANGOCHAGUA_TRR_UL | 849 | 44849 | PIC_UIO_ANGOCHAGUA_TRR_UL | 3 | 3 | 0 | 3 | 0 | PICHINCHA | QUITO | CHILIBULO | QUITO | -0.242889 | -78.537098 | Calle Alberto Coloma S10-37 y Jose Egusquiza | INGRESO: 1 llave de cerramiento + 1 llave inteligente. "Perros Bravos". | Pendiente | Pendiente |  | EEQ | 200015038090 / 1401946499 | 1001048895 | Torrero: SBA | EC75275-R. | Angochagua |  |  | N/A | N/A | NO | N/A | N/A | RI UIO | 10.64.141.129/30 | N/A | N/A | 10.41.228.5/30 | 10.41.93.217/30 | 10.41.122.164 | N/A | N/A | N/A | UIOANGRC01 | ge-0/1/1 | UIOATHRA01 | PHASE 6 | UIO3 | MW |  | 7 | Torreta | 12 | 19 |  | SI |  |  |  | 2023-07-28 | N/A
PIC_UIO_ANT_UL | PI0286 | PIC_UIO_ANT | JF | CoTX | 41 | 4441 | PIC_UIO_ANT_UL | 4441 | 44441 | PIC_UIO_ANT_UL | 2 | 0 | 0 | 2 | 0 | PICHINCHA | QUITO | COCHAPAMBA | QUITO | -0.140098 | -78.501373 | Av. Occidental N53-129 y Jorge Piedra. Conjunto el Pedregal, Torre 2. Frente a Ipiales del Norte. | Ingreso: Con llaves. | ETP48200-C5CB | SI | OK | EEQ | 201009205679 / 1410190605 | 1002184037 | Torrero: Myrco | N/D | N/D | NO | NO | P | P | NO | DROIRA | P | RI UIO | 10.64.93.205/30 | N/A | N/A | 10.41.239.201/30 | 10.41.99.213/30 | 10.41.123.17 | N/A | N/A | N/A | UIOLPLDRC01 | Ge-0/1/1 | UIOLFLRA01 | 4300001992 |  | Fibra Optica UM | Terraza | 24 | Fachada | 0 | 24 | N/A | SI | NO |  |  | NO | N/A
PIC_UIO_AREA_VERDE_UL | PI1076 | PIC_UIO_AREA_VERDE | PR | CoTX | 41 | 3625 | PIC_UIO_AREA_VERDE_UL | 3625 | 43625 | PIC_UIO_AREA_VERDE_UL | 2 | 0 | 0 | 3 | 0 | PICHINCHA | QUITO | COMITÉ DEL PUEBLO | QUITO | -0.120306 | -78.468944 | Adolfo Klinger E12-71 Y Mariano Urrea. | Ingreso: Con llaves y candado NOKE al ingreso de la radiobase. | ETP48200 | SI | OK | EEQ | 201001262637 / 1410024959 | 1002032701 | Torrero: SBA | EC76830-B | Area Verde |  |  | P | P | NO | CARCELEN | P | RI UIO | 10.64.92.197/30 | N/A | N/A | 10.41.230.197/30 | 10.41.94.41/30 | 10.41.123.41 | N/A | N/A | N/A | UIOAVRDRC01 | ge-0/1/0 | UIOAVRDRC01 | PHASE 49 | UIO7 | MW |  | 11 | Torreta | 15 | 26 |  | SI |  |  |  | NO | N/A
PIC_UIO_ARMENIA_BAJA_UL | PI0291 | PIC_UIO_ARMENIA_BAJA | FV | CoTX | 42 | 4343 | PIC_UIO_ARMENIA_BAJA_UL | 4343 | 44343 | PIC_UIO_ARMENIA_BAJA_UL | 3 | 0 | 0 | 3 | 0 | PICHINCHA | QUITO |  |  | -0.278183 | -78.457890 | Ismael Solis E9-182, esquina. | Ingreso: Con candado NOKE. | ETP48200-C5CB | SI | OK | EEQ | 201009134531 / 1410194524 | 1002345462 | Torrero: SBA | EC55687-A | Armeniabajo | NO | SI | N/A | N/A | NO | N/A | N/A | RI UIO | 10.64.36.113/30 | N/A | N/A | 10.41.44.5/30 | 10.52.28.113/30 | 10.41.239.145 | N/A | N/A | N/A | UIONGNRA01 | GigabitEthernet0/3/3 | UIONGNRA01 | 4300001992 |  | Fibra Óptica | Mamposteria | 0 | Monopolo | 39 | 39 | N/A | SI | NO | N/A |  | NO | N/A
PIC_UIO_AUTOPISTA_UL | PI0431 | AUTOPISTA(3G) | FV | CoTX | 42 | 4032 | PIC_UIO_AUTOPISTA_UL | 32 | 44032 | PIC_UIO_AUTOPISTA_UL | 3 | 1 | 0 | 3 | 0 | PICHINCHA | RUMINAHUI | CONOCOTO | RUMINAHUI | -0.24749 | -78.4815 | Av. Principal LT, 34 y Via Los Chillos | Ingreso: Con llaves. | Pendiente | Pendiente | NO OK | EEQ | 200009998531 / 1401273605 | 212880 | O&M RI | N/A | N/A | NO | SI | N/A | N/A | NO | MONJAS | SI | RI UIO | N/A | 10.64.42.177/30 | 10.64.141.137/30 | 10.41.40.177/30 | 10.41.93.225/30 | 10.41.122.104 | UIOAUTRC01 | ge-0/1/0 | UIOQCNRA02 | UIOAUTRC01 | ge-0/1/1 | UIOQCNRA02 | PHASE 1 | UIO10 | Fibra Óptica | Mallado | 0 | Torre | 42 | 42 | SIN EXTINTOR | SI | OK |  |  | 2024-03-28 | N/A
PIC_UIO_BAKER_UL | PI0580 | BAKER | JF | UL | 41 | 4061 | BAKER3GU19 | 61 | 44061 | PIC_UIO_BAKER_L | 3 | 0 | 3 | 3 | 0 | PICHINCHA | QUITO | KENNEDY | QUITO | -0.13824 | -78.48394 | Porfidio Romero OE1-155 y Pasaje D, entre pasaje D y pasaje Juan Pablo | INGRESO: Ingreso con llaves (1 llave). Propietaria permite el acceso | ETP48200 | SI |  |  | 200013285404 / 1401741029 | 642388 | O&M RI | N/A | N/A |  | SI | 1 | 3 | NO | IÑAQUITO (PARQUEADERO) | SI | RI UIO | N/A | 10.64.40.169/30 | 10.64.128.73/29 | 10.41.41.169/30 | 10.41.80.73/29 | 10.41.123.17 | UIOBAKRC01 | Ge0/2/2 | UIOINQRB01 | UIOBAKRC01 | Gi0/2/0 | UIOINQRB01 | PHASE 2 / 4300001992 | UIO8 | MW |  | 14.6 | Mástil | 4 | 18.6 | 2020-10-01 | SI |  |  |  | BBU5900 | SI
PIC_UIO_BELISARIO_UL | PI0640 | BELISARIO | FT | UL | 41 | 4063 | BELISARIOU19 | 63 | 44063 | PIC_UIO_BELISARIO_L | 3 | 0 | 3 | 3 | 0 | PICHINCHA | QUITO | BELISARIO QUEVEDO | QUITO | -0.19102 | -78.49748 | Av.America OE3-238 y Acuña. | INGRESO: Se necesitan 1 llave. Con permiso de ingreso. | ETP48150 | NO |  |  | 1401743804 / 200013343898 | 642434 | O&M RI | N/A | N/A |  |  | 1 | 3 | NO | MARISCAL | SI | RI UIO | N/A | 10.64.40.153/30 | 10.64.128.89/29 | 10.41.41.153/30 | 10.41.80.89/29 | 10.41.122.32 | UIOBLSRC01 | Gi0/0/2 | UIOLCSRA01 | UIOBLSRC01 | Gi0/2/0 | UIOLCSRA01 | PHASE 2 / 4300001992 | UIO5 | Fibra Óptica |  | 22.3 | Mástil | 4 | 26.3 |  | SI |  |  |  | BBU5900 | SI
PIC_UIO_BELLAVISTA_ALTA_UL | PI0596 | BELLAVISTA ALTA | PR | CoTX | 41 | 4082 | PIC_UIO_BELLAVISTA_ALTA_UL | 82 | 44082 | PIC_UIO_BELLAVISTA_ALTA_UL | 3 | 1 | 0 | 3 | 0 | PICHINCHA | QUITO | IÑAQUITO | QUITO | -0.11976 | -78.50686 | Av. Mariscal Sucre y Bernardo de Legarda , Edif, San José de Minas. | INGRESO: Contactar a TLF:0979086120 Bellavista Alta o 2597133 (Sólo en horario de Lunes a Viernes de 8 a 17; no hay como ingresar los fines de semana y fuera del horario de trabajo). Con llaves en sitio | ETP48150 | NO | NO OK | EEQ | 200013406026 / 1401749118 | 680728 | O&M RI | N/A | N/A | NO | NO | 1 | 3 | NO | IÑAQUITO (PARQUEADERO) | SI | RI UIO | 10.64.141.145/30 | N/A | N/A | 10.41.45.185/30 | 10.41.93.233/30 | 10.41.123.41 | N/A | N/A | N/A | UIOBLLARC01 | ge-0/1/1 | UIOCTCRA02 | PHASE 2 | UIO8 | MW | Terraza | 26 | Fachada | 2 | 28 | 2020-10-01 | SI | OK | Cambiar Antena a Fachada |  | 2023-07-28 | N/A
PIC_UIO_BUENA_AVENTURA_UL | PI0359 | BUENAVENTURA | CF | CoTX | 42 | 4350 | PIC_UIO_BUENA_AVENTURA_UL | 350 | 44350 | PIC_UIO_BUENA_AVENTURA_UL | 2 | 0 | 0 | 2 | 0 | PICHINCHA | QUITO | LA ECUATORIANA | QUITO | -0.281618 | -78.582366 | Calle G Lote 4 y Calle 5, Barrio Buena Aventura | INGRESO:Se pide el acceso a propietario (en papelería) para accesos a terraza. Llave Universal en terraza. | ETP48200 | SI |  |  | 1401866449 / 200014433508 | 543901 | O&M RI | N/A | N/A |  | SI | 5 | 1 | NO | GATAZO | SI | RI UIO | 10.64.141.153/30 | N/A | N/A | 10.41.224.97/30 | 10.41.93.241/30 | 10.41.122.92 | N/A | N/A | N/A | UIOBNAVRC01 | ge-0/0/1 | UIOGMNRA01 | PHASE 5 | UIO2 | MW |  | 7.5 | Torreta | 9 | 16.5 |  | SI |  |  |  | 2023-07-28 | N/A
PIC_UIO_BURGUEOS_UL | PI1053 | BURGUEOS | FT | CoTX | 41 | 3586 | PIC_UIO_BURGUEOS_UL | 3586 | 43586 | PIC_UIO_BURGUEOS_UL | 3 | 0 | 0 | 3 | 0 | PICHINCHA | QUITO | RUMIPAMBA | QUITO | -0.18369 | -78.49372 | Burgueois N34-53 y Rumipamba. | INGRESO: Permiso de SBA. Ingreso con llaves. | ETP48200 | SI | NO OK | EEQ | 201001886336 / 1410041815 | 1002047829 | Torrero: SBA | EC55690-R | Pic Uio 110-Burgueos |  | SI | 7 | 1 | NO | IÑAQUITO (PARQUEADERO) | SI | RI UIO | 10.64.233.169/29 | N/A | N/A | 10.41.228.213/30 | 10.41.94.45/30 | 10.41.123.41 | N/A | N/A | N/A | UIOBRGRC01 | ge-0/1/0 | UIOBRGRC01 | PHASE 40 | UIO5 | IPRAN (óptico) |  | 7.7 | torreta | 15 | 22.7 | 2021-02-01 | SI |  |  |  | NO | N/A
PIC_UIO_CALACALI_UL | PI0728 | CALACALI(3G) | PR | CoTX | 41 | 4283 | PIC_UIO_CALACALI_UL | 283 | 44283 | PIC_UIO_CALACALI_UL | 3 | 1 | 0 | 3 | 0 | PICHINCHA | QUITO | CALACALI | QUITO | -0.001434 | -78.51314 | CALLE FLORES 269, COLEGIO NACIONAL CALACALI, Detrás Coliseo parroquia Calacali | INGRESO: Con dos llaves | ETP48200 | NO | NO OK |  |  | 1309889 | O&M RI | N/A | N/A |  |  | 4 | 1 | NO | POMASQUI | SI | RI UIO | 10.64.226.42/29 | N/A | N/A | 10.41.225.21/30 | 10.41.98.85/30 | 10.41.123.41 | N/A | N/A | N/A | UIOCLCRC01 | ge-0/1/1 | UIOPMSQRA02 | PHASE 5 | CAL1 | Fibra Óptica |  | 0 | Torre | 60 | 60 |  | SI |  |  |  | NO | N/A
PIC_UIO_CALDERON_BELLAVISTA_UL | PI0766 | CALDERON BELLAVISTA | PR | CoTX | 41 | 4360 | PIC_UIO_CALDERON_BELLAVISTA_UL | 360 | 44360 | PIC_UIO_CALDERON_BELLAVISTA_UL | 3 | 2 | 0 | 3 | 0 | PICHINCHA | QUITO | CALDERON | QUITO | -0.06747 | -78.41595 | MANUEL ENRIQUEZ E9-12 Y RAFAEL LARREA COLEGIO MUNICIPAL BELLAVISTA | INGRESO: No se dispone llave del porton de calle, Propietario indica que permite ingreso, permanece en la casa alguien de la familia. | ETP48200 | NO | OK | EEQ | 200014576207 / 1401897574 | 1274702 | O&M RI | N/A | N/A | NO | NO | 5 | 1 | NO | CARAPUNGO | SI | RI UIO | 10.64.141.157/30 | N/A | N/A | 10.41.226.97/30 | 10.41.93.245/30 | 10.41.122.44 | N/A | N/A | N/A | UIOCBLLRC01 | ge-0/1/1 | UIOCLDRA01 | PHASE 6 | UIO7 | MW | Terraza | 0 | Torreta | 12 | 12 | 2020-02-01 | SI |  |  |  | 2023-07-28 | N/A
PIC_UIO_CALDERON_QUITUS_UL | PI0536 | CALDERON QUITUS | PR | CoTX | 41 | 4088 | PIC_UIO_CALDERON_QUITUS_UL | 88 | 44088 | PIC_UIO_CALDERON_QUITUS_UL | 3 | 2 | 0 | 3 | 0 | PICHINCHA | QUITO | CALDERON | QUITO | -0.089752 | -78.431153 | Pasaje A Oe2-111 y Av. Cacha. | Ingreso: Con llaves | ETP48150 | NO | NO OK | EEQ | 200013287806 / 1401735925 | 1001855585 | O&M RI | N/A | N/A |  | SI | 1 | 3 | NO | CARAPUNGO | SI | RI UIO | 10.64.141.161/30 | N/A | N/A | 10.41.45.109/30 | 10.41.93.249/30 | 10.41.122.44 | N/A | N/A | N/A | UIOCQTSRC01 | ge-0/1/1 | UIOCRPRA01 | PHASE 2 | UIO7 | MW |  | 0 | Torre | 36 | 36 | 2020-02-01 | SI |  |  |  | 2023-07-28 | N/A
PIC_UIO_CALDERON_SAN_JUAN_UL | PI0767 | CALDERON SAN JUAN | PR | CoTX | 41 | 4359 | PIC_UIO_CALDERON_SAN_JUAN_UL | 359 | 44359 | PIC_UIO_CALDERON_SAN_JUAN_UL | 3 | 0 | 0 | 3 | 0 | PICHINCHA | QUITO | CALDERON | QUITO | -0.064611 | -78.433944 | PIO XII 1499 y CARLOS MANTILLA | INGRESO: Con una sola llave de cerramiento, dos llaveros. Ingreso caminando esta cerrado el acceso a camioneta. | ETP48200 | NO | NO OK |  | 1401865474 / 200014280818 | 755166 | O&M RI | N/A | N/A | Otecel (San Juan de Calderon) | NO | 5 | 1 | NO | CARAPUNGO | SI | RI UIO | 10.64.142.49/30 | N/A | N/A | 10.41.224.5/30 | 10.41.94.49/30 | 10.41.123.17 | N/A | N/A | N/A | UIOCSJNRC01 | ge-0/1/1 | UIOCLDRA01 | PHASE 5 | UIO7 | MW |  | 0 | Monopolo | 24 | 24 | 2020-02-01 | SI |  |  |  | 2023-07-31 | N/A
PIC_UIO_CALDERON_SANTANDERL7 | PI1137 | PIC_UIO_CALDERON_SANTANDER | PR | L | N/A | N/A | N/A | N/A | 44124 | PIC_UIO_CALDERON_SANTANDERL7 | 0 | 0 | 0 | 3 | 0 | PICHINCHA | QUITO | CALDERON | QUITO | -0.072845 | -78.4250217 | Agustín Guerrero, Lote 5. | Ingreso: Con candado inteligente. | ETP48200 | SI | OK | EEQ | 201004256453 / 1410093800 | 1000842453 | Torrero: SBA | EC60980-B | Santander | Otecel | SI | N/A | N/A | NO | NO | NO | RI UIO | N/A | N/A | 10.64.142.121/30 | N/A | 10.41.98.145/30 | N/A | N/A | N/A | N/A | UIOCLSTRC01 | ge-0/1/1 | UIOCRPRA02 |  |  | Fibra Óptica | Mallado | 0 | Monopolo | 30 | 30 | N/A | SI |  |  |  | NO | N/A
PIC_UIO_CALDERON_UL | PI0236 | CALDERON(3G) | PR | CoTX | 41 | 4049 | PIC_UIO_CALDERON_UL | 49 | 44049 | PIC_UIO_CALDERON_UL | 3 | 2 | 3 | 3 | 3 | PICHINCHA | QUITO | CALDERON | QUITO | -0.0989 | -78.42047 | Carran 3940 y Carapungo. | INGRESO: Con llaves. | ETP48150 | NO | NO OK | EEQ | 200010041982 / 1401272203 | 206323 | O&M RI | N/A | N/A | Otecel (Calderon Norte) | SI | 1 | 1 | NO | CARAPUNGO | SI | RI UIO | 10.64.137.201/29 | N/A | N/A | 10.41.41.177/30 | 10.41.89.201/29 | 10.41.96.9 | N/A | N/A | N/A | UIOCALRC01 | Gi0/2/0 | UIOCLDRA01 | PHASE 1 | UIO7 | Fibra Óptica |  | 0 | Torre | 42 | 42 | 2020-01-01 | SI |  |  |  | 2023-07-28 | N/A
PIC_UIO_CAMINO_DEL_INCA_UL | PI0280 | PIC_UIO_CAMINO_DEL_INCA | PEND | CoTX |  |  | PIC_UIO_CAMINO_DEL_INCA_UL |  |  | PIC_UIO_CAMINO_DEL_INCA_UL | [13 empty] | ETP48200-C5CB | SI | OK | [10 empty] | NO | N/A | N/A | RI UIO |  | N/A | N/A |  |  |  | N/A | N/A | N/A |  |  |  | 4300001992 | [7 empty] | N/A | SI |  |  |  | NO | N/A
PIC_UIO_CARAPUNGO_LOS_PELICANOS_UL | PI1082 | CARAPUNGO_LOS_PELICANOS | PR | CoTX | 41 | 3626 | PIC_UIO_CARAPUNGO_LOS_PELICANOS_UL | 3626 | 43626 | PIC_UIO_CARAPUNGO_LOS_PELICANOS_UL | 3 | 0 | 0 | 3 | 0 | PICHINCHA | QUITO | CALDERON | QUITO | -0.10681 | -78.45986 | CALLE MARIANA DE JESÚS SIN SALIDA S/N, ES UN TERRENO USADO COMO PARQUEADERO | Ingreso: Candado con clave (1756). | ETP48200 | SI |  | EEQ |  | 1000808711 | Torrero: BTS | EPI0013 | PIC_UIO_CARAPUNGO_LOS_PELICANOS | Otecel / Conecel | SI | N/A | N/A | NO | N/A | N/A | RI UIO | 10.64.93.9/30 | N/A | N/A | 10.41.231.9/30 | 10.41.94.53/30 | 10.41.122.44 | N/A | N/A | N/A | UIOCLPLRC01 | ge-0/1/0 | UIOCLPLRC01 | PHASE 49 | UIO7 | Fibra Óptica | Mamposteria | 0 | Torre | 42 | 42 | N/A | SI |  |  |  | NO | N/A
PIC_UIO_CARCELEN_MIRADORU19 | PI1043 | PIC_UIO_CARCELEN_MIRADOR | PR | U | 41 | 3598 | PIC_UIO_CARCELEN_MIRADORU19 | 3598 | N/A | N/A | 3 | 0 | 0 | 0 | 0 | PICHINCHA | QUITO | CARCELEN | QUITO | -0.07526 | -78.45852 | Pasaje N91A entre calle E11 y E10, Numero E10-96, Casa de 4 pisos color Blanco con filos Rosado, junto a Ferreteria | Ingreso: Con llaves y candado con clave al ingreso de la radiobase. | ETP48200 | SI | NO OK | EEQ | 201001228521 / 1410007875 | 1000977946 | Torrero: SBA | EC76852-B | Carcelen Mirador |  | NO | 7 | 1 | NO | CARCELEN | SI | RI UIO | N/A | 10.64.92.81/29 | N/A | 10.41.230.81/30 | N/A | 10.41.79.189 | UIOLJFE01 | Gi0/5 | UIOLJFE01 | N/A | N/A | N/A | PHASE 7 | UIO7 | Fibra Óptica |  | 14 | Torreta | 15 | 29 | 2021-01-01 | SI |  |  |  | NO | UMPT
PIC_UIO_CASHAPAMBA(PI)_UL | PI0869 | CASHAPAMBA(PI) 3G | FV | CoTX | 42 | 4365 | PIC_UIO_CASHAPAMBA(PI)_UL | 365 | 44365 | PIC_UIO_CASHAPAMBA(PI)_UL | 3 | 1 | 0 | 3 | 0 | PICHINCHA | QUITO | ALANGASI | QUITO | -0.325718 | -78.41703 | Jose Maria Pazmiño LT4 y Perimetral La Concepción,Parroquia Alangasi | INGRESO: Con llaves para puerta de acceso y generador. | Pendiente | Pendiente | 7h |  | 1401937883 / 200014904797 | 1000610943 | O&M RI | N/A | N/A | NO | SI | N/A | N/A | SI | MONJAS | SI | RI UIO | 10.64.141.177/30 | N/A | N/A | 10.41.227.133/30 | 10.41.95.57/30 | 10.41.122.116 | N/A | N/A | N/A | UIOCSHPRC01 | ge-0/1/1 | UIOSGQRA02 | PHASE 6 | UIO10 | Fibra Óptica |  | 0 | Torre | 42 | 42 |  | SI |  |  |  | 2023-07-31 | N/A
PIC_UIO_CC_CONDADO_UL | PI0265 | C. C. EL CONDADO | PR | UL | 41 | 4094 | CC_CONDADOU19 | 194 | 44094 | PIC_UIO_CC_CONDADO_L | 4 | 0 | 3 | 3 | 0 | PICHINCHA | QUITO | COTOCOLLAO | QUITO | -0.102704 | -78.492717 | Calle Piedras Negras y José Soto. | Ingreso: Con llaves y candado NOKE al ingreso de la radiobase. | ETP48200 | SI | OK | EEQ | 201004605022 / 1410109680 | 1002093333 | Torrero: SBA | EC89017-B | CC Condado | NO | SI | 2 | 2 | NO | COTOCOLLAO | SI | RI UIO | N/A | 10.64.91.81/29 | 10.64.134.177/29 | 10.41.69.169/30 | 10.41.86.177/29 | 10.41.79.189 | UIOCNDRA02 | Gi0/1/6 | UIOMSCRB03 | UIOCNDRA02 | Gi0/1/5 | UIOMSCRB03 | PHASE 3 / 4300001992 | UIO8 | Fibra Óptica |  | 0 | Monopolo | 18 | 18 |  | SI |  |  |  | BBU5900 | SI
PIC_UIO_CERRO_CASTILLA_UL | PI0146 | CERRO CASTILLA | PR | CoTX | 41 | 4421 | PIC_UIO_CERRO_CASTILLA_UL | 421 | 44421 | PIC_UIO_CERRO_CASTILLA_UL | 3 | 0 | 0 | 3 | 0 | PICHINCHA | QUITO | GUALEA | QUITO | 0.124817 | -78.737367 | VIA AL PORVENIR CERRO GUALEA CRUZ | INGRESO: Con permiso firmado ( Llaves entregadas por guardia en sitio quien abre y reporta el ingreso) | ETP48200 | SI |  |  |  | 203486 | Central Fija | N/A | N/A |  | SI | N/A | N/A | NO | N/A | N/A | RI UIO | 10.64.226.153/29 | N/A | N/A | 10.41.225.77/30 | 10.41.98.89/30 | 10.41.123.41 | N/A | N/A | N/A | UIORCSTRC01 | ge-0/1/1 | UIOPMSQRA02 | PHASE 5 | CCT1 | IPRAN (óptico) |  | 0 | Torre | 60 | 60 | 2019-08-01 | SI |  |  |  | NO | N/A
PIC_UIO_CHAMIZAL_UL | PI0384 | PIC_UIO_CHAMIZAL | FV | CoTX | 42 | 4430 | PIC_UIO_CHAMIZAL_UL | 4430 | 44430 | PIC_UIO_CHAMIZAL_UL | 2 | 0 | 0 | 2 | 0 | PICHINCHA | QUITO |  |  | -0.289338 | -78.497197 | Calle Oeste 8 y Vicente Ramón Roca, a 240 m del Conjunto Prados de Chamizal OE7-198. | Ingreso: Candado con Clave (2244) | ETP48200-C5CB | SI | OK | EEQ |  | 2022020214 | Torrero: QMEC TOWER | N/D | N/D | NO | SI | N/A | N/A | NO | N/A | N/A | RI UIO | 10.64.36.117/30 | N/A | N/A | 10.41.44.13/30 | 10.52.28.117/30 | 10.41.239.145 | N/A | N/A | N/A | UIOCNCRA02 | ge-1/1/2 | UIOCNCRA02 | 4300001992 | [7 empty] | N/A | SI | NO | NO |  | NO | N/A
PIC_UIO_CICLISTA_UL | PI1072 | CICLISTA | JF | CoTX | 41 | 3526 | PIC_UIO_CICLISTA_UL | 3526 | 43526 | PIC_UIO_CICLISTA_UL | 2 | 0 | 0 | 3 | 0 | PICHINCHA | QUITO | JIPIJAPA | QUITO | -0.1638611 | -78.45480556 | Calle Bermejo N40-90 y Av. Granados | INGRESO: Candado NOKE. | ETP48200 | SI | OK | EEQ |  |  | Torrero: PTI (ex-Otecel) | EC-PC-1289 | Campo_santo_monteolivo | NO | NO | N/A | N/A | NO | N/A | N/A | RI UIO | 10.64.233.193/29 | N/A | N/A | 10.41.228.225/30 | 10.41.94.85/30 | 10.41.123.41 | N/A | N/A | N/A | UIOCICRC01 | ge-0/1/0 | UIOCICRC01 | PHASE 49 | UIO6 | Fibra Óptica | Mallado | 0 | Monopolo | 20 | 20 | N/A | SI |  |  |  | NO | N/A
PIC_UIO_CIUDAD_FUTURA_UL | PI1061 | CIUDAD_FUTURA 3G | CF | CoTX | 42 | 3560 | PIC_UIO_CIUDAD_FUTURA_UL | 3560 | 43560 | PIC_UIO_CIUDAD_FUTURA_UL | 2 | 0 | 0 | 2 | 0 | PICHINCHA | QUITO | LA ARGELIA | QUITO | -0.30829 | -78.52775 | Calle Isla Santiago Lote 397 y Calle F, diagonal al CIBV Luceritos de Amor | Ingreso con candado con clave. | ETP48200 | SI |  |  | 1001880459 | 1001880459 | Torrero: BTS |  |  |  | SI | NO | NO | NO | N/A | N/A | RI UIO | 10.64.93.66/30 | N/A | N/A | 10.41.231.66/30 | 10.41.94.57/30 | 10.41.122.152 | N/A | N/A | N/A | UIOCDFTRC01 | ge-0/1/0 | UIOCDFTRC01 | PHASE 49 | UIO2 | Fibra Óptica |  | 0 | Torre | 36 | 36 |  | SI |  |  |  | NO | N/A
PIC_UIO_COL_24_DE_MAYOU19 | PI1069 | COLEGIO_24_DE_MAYO | JF | U | 41 | 3555 | PIC_UIO_COL_24_DE_MAYOU19 | 3555 | N/A | N/A | 2 | 0 | 0 | 0 | 0 | PICHINCHA | QUITO | JIPIJAPA | QUITO | -0.1735 | -78.474889 | Gonzalo Noriega N39 - 31 y Portete. | Ingreso: Con llaves que se retiran en PTI. | ETP48200 | SI | OK | EEQ | 201006738268 / 1410150887 | 1001865305 | Torrero: PTI (ex-Otecel) | EC-PC-1435 | Colegio_24_de_mayo | Otecel | NO | N/A | N/A | NO | N/A | N/A | RI UIO | N/A | 10.64.233.209/29 | N/A | 10.41.228.233/30 | N/A | 10.41.79.189 | UIOMDERC01 | Gi0/2/2 | UIOMDERC01 | N/A | N/A | N/A | PHASE 49 | UIO6 | Fibra Óptica |  | 7.5 | Mástil | 4 | 11.5 | N/A | SI |  |  |  | NO | UMPT
PIC_UIO_CONDOR_NAN_UL | PI0907 | CONDOR ÑAN | CF | CoTX | 42 | 4217 | PIC_UIO_CONDOR_NAN_UL | 217 | 44217 | PIC_UIO_CONDOR_NAN_UL | 3 | 0 | 0 | 3 | 0 | PICHINCHA | QUITO | QUITUMBE | PUEBLO SOLO PUEBLO | -0.30421 | -78.5485 | Calle 3 Manzana 20 y Calle K, Lote 32. | INGRESO:Con dos llaves de cerramiento. | ETP48200 | SI | NO OK | EEQ | 200014220103 / 1401833891 | 236121 | O&M RI | N/A | N/A | NO | SI | 4 | 1 | NO | GATAZO | SI | RI UIO | 10.64.141.205/30 | N/A | N/A | 10.41.69.73/30 | 10.41.92.37/30 | 10.41.122.128 | N/A | N/A | N/A | UIOCNDNRC01 | ge-0/1/1 | UIOGJLRA01 | PHASE 5 | UIO2 | MW - Oriental | Mamposteria | 0 | Monopolo | 18 | 18 |  | SI | CORREGIDO | Puerta Descuadrada |  | 2023-07-31 | N/A
PIC_UIO_COOP_COMITE_UL | PI1115 | PIC_UIO_COOP_COMITE | PR | CoTX | 41 | 3310 | PIC_UIO_COOP_COMITE_UL | 3310 | 43310 | PIC_UIO_COOP_COMITE_UL | 3 | 0 | 0 | 3 | 0 | PICHINCHA | QUITO | QUITO | QUITO | -0.09458 | -78.526 | Calle 13, Lote 733. Junto al pasaje 42 y calle 12 (Manzana 53). | Ingreso: Permiso a Balesia. Ingreso con llaves. | ETP48200 | SI |  |  |  | 1002022732 | Torrero: Balesia |  |  |  | SI | 7 | 3 | NO | DROIRA | NO | RI UIO | 10.64.143.169/30 | N/A | N/A | 10.41.231.221/30 | 10.41.95.193/30 | 10.41.123.17 | N/A | N/A | N/A | UIOCCMTRC01 | Gi0/1/1 | UIOCCMTRC01 |  |  | IPRAN (óptico) |  | 0 | Monopolo | 36 | 36 | N/A | SI |  |  |  | NO | N/A
PIC_UIO_COW_2_MOLINUCOU19 | PI0301 | RUMIPAMBA (RUMIÑAHUI) | FV | U | 42 | 3665 | PIC_UIO_COW_2_MOLINUCOU19 | 3665 | N/A | N/A | 2 | 0 | 0 | 0 | 0 | PICHINCHA | RUMINAHUI | RUMIPAMBA | EL VALLECITO | -0.44176 | -78.41898 | Av. Atahualpa, SN. Estadio de la Liga Barrial de Rumipamba. | No se requieren llaves. Acceso al estadio se debe pedir en junta parroquial. | ETP COW | SI | NO OK | EEQ | 200014135962 / 1401830356 | 1002000426 | O&M RI | N/A | N/A | NO | SI | N/A | N/A | COW | N/A | N/A | RI UIO | N/A | 10.64.85.145/29 | N/A | 10.41.66.201/30 | N/A | 10.41.239.145 | UIORMPRM01 | Gi0/10 | UIOSRFE02 | N/A | N/A | N/A |  |  | MPLS (óptico) | Terreno | 0 | COW | 18 | 18 |  | SI |  |  |  | NO | SI
PIC_UIO_COW_INTER_CUMBAYA_UL | PI0976 | COW_INTERCAMBIADOR_CUMBAYAU19 | JG | CoTX | 41 | 4931 | PIC_UIO_COW_INTER_CUMBAYA_UL | 931 | 44931 | PIC_UIO_COW_INTER_CUMBAYA_UL | 3 | 0 | 0 | 3 | 0 | PICHINCHA | QUITO | CUMBAYA | QUITO | -0.19183 | -78.45543 | Av. Oswaldo Guayasamín y Av. Simón Bolívar. | INGRESO: Con llave en cerramiento de malla, Para ingreso a propiedad con permiso del propietario llamarlo anticipadamente, (Luis Salazar 0999463654). Para fallas de energía consultar por el sector de la Perla Quiteña. | ETP48200 | SI |  | EEQ | 200013491036 / 1401774794 | 697312 | O&M RI | N/A | N/A | NO | NO | 6 | 1 | COW | DROIRA | NO | RI UIO | 10.64.141.217/30 | N/A | N/A | 10.41.45.177/30 | 10.41.92.49/30 | 10.41.122.56 | N/A | N/A | N/A | UIOICMBRC01 | ge-0/1/1 | UIOCBYRA01 |  | UIO11 | MW | Mallado | 0 | COW | 18 | 18 | 2020-02-01 | SI | NO OK | Alarma de Generador Encendido | OK | 2023-07-31 | N/A
PIC_UIO_CUSCUNGO_UL | PI1073 | CUSCUNGO | FV | CoTX | 41 | 3600 | PIC_UIO_CUSCUNGO_UL | 3600 | 43600 | PIC_UIO_CUSCUNGO_UL | 3 | 0 | 0 | 3 | 0 | PICHINCHA | QUITO | ITCHIMBÍA | QUITO | -0.22983 | -78.4845 | Calle Manuel Orozco Pasaje E19A casa 235 | Permisos a ETC. Ingreso con Clave. | ETP48200 | SI |  |  | 1410021862 / 201001012594 | 1001904625 | Torrero: ETC |  |  |  | NO | 7 | 1 | NO | MONJAS | N/A | RI UIO | 10.64.92.229/30 | N/A | N/A | 10.41.230.229/30 | 10.41.94.61/30 | 10.41.79.189 | N/A | N/A | N/A | UIOCSCGRC01 | ge-0/1/0 | UIOCSCGRC01 | PHASE 49 | UIO4 | Fibra Óptica |  | 5.25 | TORRETA | 18 | 23.25 |  | SI |  |  |  | NO | N/A
PIC_UIO_CUTUGLAHUA_UL | PI0602 | CUTUGLAHUA | CF | CoTX | 42 | 4109 | PIC_UIO_CUTUGLAHUA_UL | 9 | 44109 | PIC_UIO_CUTUGLAHUA_UL | 3 | 1 | 0 | 3 | 0 | PICHINCHA | QUITO | TURUBAMBA | QUITO | -0.36318 | -78.54949 | Jaime Roldos Aguilera Mz, E13 Lote 5 y Panamericana Sur | Ingreso con llave de cerramiento. | ETP48200 | SI |  |  | 1401786133 / 200013627282 | 717024 | O&M RI | N/A | N/A |  | SI | 2 | 2 | NO | GATAZO | SI | RI UIO | 10.64.141.221/30 | N/A | N/A | 10.41.66.1/30 | 10.41.92.53/30 | 10.41.239.145 | N/A | N/A | N/A | UIOCTLHRC01 | ge-0/1/1 | UIOGMNRA01 | PHASE 3 | UIO1 | MW | Mamposteria | 0 | Monopolo | 30 | 30 |  | SI |  |  |  | 2023-07-31 | N/A
PIC_UIO_DIVINO_NINO_UL | PI0304 | PIC_UIO_DIVINO_NINO | PR | CoTX | 41 | 4439 | PIC_UIO_DIVINO_NINO_UL | 4439 | 44439 | PIC_UIO_DIVINO_NINO_UL | 3 | 0 | 0 | 3 | 0 | PICHINCHA | QUITO | CARAPUNGO | QUITO | -0.055291 | -78.4234 | Jesús del Gran Poder S/N y Antonio José de Sucre. | Ingreso: Con llaves. | ETP48200-C5CB | SI | OK | EEQ | 201009527411 / 1410202934 | 1002348097 | Torrero: Myrco | N/D | N/D | NO | SI | PEND | PEND | NO | DROIRA | NO | RI UIO | 10.64.36.221/29 | N/A | N/A | 10.41.44.181/30 | 10.52.28.221/30 | 10.41.123.17 | N/A | N/A | N/A | UIOCBLLRC01 | ge-0/1/2 | UIOCLDRA02 | 4300001992 |  | Fibra Óptica | Mamposteria | 0 | Torre | 36 | 36 | N/A | SI | NO | NO |  | NO | N/A
PIC_UIO_EASYMACRO_CENT_EXPO_QUITO_UL | PI1103 | PIC_UIO_EASYMACRO_CENT_EXPO_QUITO | FT | CoTX | 41 | 4387 | PIC_UIO_EASYMACRO_CENT_EXPO_QUITO_UL | 4387 | 44387 | PIC_UIO_EASYMACRO_CENT_EXPO_QUITO_UL | 2 | 0 | 2 | 0 | 0 | PICHINCHA | QUITO | IÑAQUITO | QUITO | -0.181357 | -78.486540 | Av. Amazonas y Av. Atahualpa. | Poste metálico propiedad de las cámaras del ECU911. | ETP48200 | SI |  |  | 201002764821 / 1410070284 | 1001865944 | O&M RI | N/A | N/A |  | SI | N/A | N/A | NO | N/A | N/A | RI UIO | 10.64.46.13/30 | N/A | N/A | 10.41.67.1/30 | 10.41.82.169/30 | 10.41.123.41 | N/A | N/A | N/A | UIOFLRRC01 | Gi0/2/3 | UIOFLRRC01 | 4300001807 |  | Fibra Óptica | Poste | 0 | Poste | 9 | 9 | N/A | SI |  |  |  | NO | N/A
PIC_UIO_EASYMACRO_ENTR_POLITECNICA_UL | PI1102 | PIC_UIO_EASYMACRO_ENTR_POLITECNICA | FT | CoTX | 41 | 3268 | PIC_UIO_EASYMACRO_ENTR_POLITECNICA_UL | 3268 | 43268 | PIC_UIO_EASYMACRO_ENTR_POLITECNICA_UL | 3 | 0 | 3 | 0 | 0 | PICHINCHA | QUITO | MARISCAL SUCRE | QUITO | -0.208667 | -78.488906 | Av. Isabel La Católica y Alfredo Mena Caamaño, esquina. | Equipamiento en Poste Camaras de ECU911. | ETP48200 | SI |  |  |  | 1002012614 | O&M RI | N/A | N/A |  | SI | N/A | N/A | NO | N/A | N/A | RI UIO | 10.64.46.29/30 | N/A | N/A | 10.41.67.9/30 | 10.41.83.65/30 | 10.41.123.41 | N/A | N/A | N/A | UIOFISRC01 | Gi0/2/3 | UIOFISRC01 | 4300001807 |  | Fibra Óptica | Poste | 0 | Poste | 12 | 12 |  | SI |  |  |  | NO | N/A
PIC_UIO_EASYMACRO_MARCOPAMBA_UL | PI1106 | PIC_UIO_MARCOPAMBA | CF | CoTX | 42 | 3286 | PIC_UIO_EASYMACRO_MARCOPAMBA_UL | 3286 | 43286 | PIC_UIO_EASYMACRO_MARCOPAMBA_UL | 2 | 0 | 2 | 0 | 0 | PICHINCHA | QUITO | LA MENA | QUITO | -0.249161 | -78.545131 | Calle Alto Mirador y Pasaje E. | Sitio BTS. Ingreso con clave. Clave de ingreso: 9333 | N/A | N/A |  |  | 201001812969 / 1410038562 | 1002020611 | Torrero: BTS |  |  | NO | SI | N/A | N/A | NO | N/A | N/A | RI UIO | 10.64.46.101/30 | N/A | N/A | 10.41.67.169/30 | 10.41.98.9/29 | 10.41.239.161 | N/A | N/A | N/A | UIOBLXRC01 | Gi0/2/3 | UIOBLXRC01 | 4300001807 |  | Fibra Óptica | Mamposteria | 0 | Monopolo | 24 | 24 | N/A | SI | NO | NO |  | NO | N/A
PIC_UIO_EASYMACRO_SECTOR_CUMANDA_UL | PI1101 | PIC_UIO_EASYMACRO_SECTOR_CUMANDA | FV | CoTX | 41 | 3271 | PIC_UIO_EASYMACRO_SECTOR_CUMANDA_UL | 3271 | 43271 | PIC_UIO_EASYMACRO_SECTOR_CUMANDA_UL | 3 | 0 | 3 | 0 | 0 | PICHINCHA | QUITO | CHIMBACALLE | QUITO | -0.227944 | -78.512139 | E1-156. Hotel Cumanda. Frente al parque Cumanda. | Ingreso: Timbrar para solicitar acceso. | N/A | N/A | OK | EEQ | 201002768699 / 1410061812 | 1001988749 | O&M RI | N/A | N/A | NO | SI | N/A | N/A | NO | N/A | N/A | RI UIO | 10.64.143.245/30 | N/A | N/A | 10.41.67.25/30 | 10.41.83.77/30 | 10.41.123.41 | N/A | N/A | N/A | UIOCONRC01 | Gi0/2/3 | UIOCONRC01 | 4300001807 |  | Fibra Óptica | Terraza | [5 empty] | SI | NO |  |  | NO | N/A
PIC_UIO_EASYMACRO_UNIVERS_CENTRAL_UL | PI1100 | PIC_UIO_EASYMACRO_UNIVERS_CENTRAL | FT | CoTX | 41 | 3269 | PIC_UIO_EASYMACRO_UNIVERS_CENTRAL_UL | 3269 | 43269 | PIC_UIO_EASYMACRO_UNIVERS_CENTRAL_UL | 3 | 0 | 3 | 0 | 0 | PICHINCHA | QUITO | BELISARIO QUEVEDO | QUITO | -0.197361 | -78.502917 | Alejandro de Valdez OE5-94 y Gatto Sobral. Sector de la Facultad de Filosofia Universidad Central. |  | ETP48200 | SI |  |  |  | 1002048368 | O&M RI | N/A | N/A |  | SI |  |  | NO |  |  | RI UIO | 10.64.144.241/30 | N/A | N/A | 10.41.67.21/30 | 10.41.83.73/30 | 10.41.123.41 | N/A | N/A | N/A | UIOLCSRC01 | Gi0/2/3 | UIOLCSRC01 | 4300001807 |  | Fibra Óptica | [6 empty] | SI |  |  |  | NO | N/A
PIC_UIO_ECASA_UL | PI0260 | PIC_UIO_ECASA | CF | CoTX | 42 | 4442 | PIC_UIO_ECASA_UL | 4442 | 44442 | PIC_UIO_ECASA_UL | 3 | 0 | 0 | 3 | 0 | PICHINCHA | QUITO | GUAMANI | EL BEATERIO | -0.316829 | -78.543199 | Calle E2D S48-24 y Calle S48C, frente a la Unidad Educativa Municipal Bicentenario. | Ingreso: Candado con clave (9516). | ETP48200-C5CB | SI | OK | EEQ | 201010205155 / 1410213377 | 1002313492 | Torrero: QMEC TOWER | N/D | N/D | NO | SI | N/A | N/A | NO | N/A | N/A | RI UIO | 10.64.93.241/30 | N/A | N/A | 10.41.239.237/30 | 10.41.99.249/30 | 10.41.239.161 | N/A | N/A | N/A |  |  |  | 4300001992 |  | Fibra Óptica | Mallado | 0 | Torre | 36 | 36 | N/A | SI | NO | NO |  | NO | N/A
PIC_UIO_EL_CONDE_UL | PI0876 | EL CONDE 3G | CF | CoTX | 42 | 4354 | PIC_UIO_EL_CONDE_UL | 354 | 44354 | PIC_UIO_EL_CONDE_UL | 3 | 1 | 0 | 3 | 0 | PICHINCHA | QUITO | TURUBAMBA | QUITO | -0.331141 | -78.533685 | Edif, Fajardo 2429, sobre la calle E6A y Calle S53A y Leonidas Duglas | Ingreso de calle no hay llave. Llave generica en la estación. | ETP48200 | SI |  |  | 1401919891 / 200014949735 | 1366859 | O&M RI | N/A | N/A |  | NO | 5 | 2 | NO | GUAMANI | SI | RI UIO | 10.64.141.225/30 | N/A | N/A | 10.41.227.41/30 | 10.41.92.57/30 | 10.41.122.164 | N/A | N/A | N/A | UIOECNDRC01 | ge-0/1/1 | UIOGMNRA01 | PHASE 6 | UIO1 | Fibra Óptica |  | 9 | Mástil | 6 | 15 |  | SI |  |  |  | 2023-07-31 | N/A
PIC_UIO_EL_QUINCHE_UL | PI0459 | EL_QUINCHE(3G) | JG | CoTX | 41 | 4401 | PIC_UIO_EL_QUINCHE_UL | 401 | 44401 | PIC_UIO_EL_QUINCHE_UL | 3 | 1 | 0 | 3 | 0 | PICHINCHA | QUITO | EL QUINCHE | EL QUINCHE | -0.10555 | -78.29852 | Calle Altapamba Km, 1 TEXACO | INGRESO: Llave especial y llaves de cuartos de equipos | ETP48150 | NO |  |  | 200010443915 / 1401336971 | 264051 | O&M RI | N/A | N/A | NO | SI | 1 | 1 | SI | CARAPUNGO | SI | RI UIO | 10.64.141.229/30 | N/A | N/A | 10.41.41.85/30 | 10.41.92.61/30 | 10.41.122.8 | N/A | N/A | N/A | UIOQCHRC01 | ge-0/1/1 | UIOTIFRA01 | PHASE 1 | UIO12 | Fibra Óptica |  | 0 | Torre | 60 | 60 |  | SI |  |  |  | 2023-07-31 | N/A
PIC_UIO_ELOY_ALFARO_UL | PI0241 | ELOY ALFARO (PICH) (WM) | PR | CoTX | 41 | 4034 | PIC_UIO_ELOY_ALFARO_UL | 34 | 44034 | PIC_UIO_ELOY_ALFARO_UL | 3 | 1 | 0 | 3 | 0 | PICHINCHA | QUITO | COMITÉ DEL PUEBLO | QUITO | -0.11282 | -78.47146 | De los Arupos y Av. Eloy Alfaro, Cultural Ecuatoriana S,A | INGRESO: Se necesita permiso aprobado para ingreso a fabrica solo en horario de oficina, Shelter esta por fuera, para ingresar a la torre se necesita llave. | ETP48150 | NO |  |  | 1401270843 / 200010099998 | 213844 | O&M RI | N/A | N/A |  | NO | 1 | 1 | NO | LA LUZ | SI | RI UIO | 10.64.141.237/30 | N/A | N/A | 10.41.41.145/30 | 10.41.92.69/30 | 10.41.122.20 | N/A | N/A | N/A | UIOEALFRC01 | ge-0/1/1 | UIOCCLRA01 | PHASE 1 | UIO7 | Fibra Óptica |  | 0 | Torre | 42 | 42 | 2019-01-01 | SI |  | Cambio de EMU |  | 2023-07-31 | N/A
PIC_UIO_ESTADIO_OLIMPICO_UL | PI0232 | ESTADIO OLIMPICO | JF | UL | 41 | 4024 | ESTADIO_OLIMPICOU19 | 24 | 44024 | PIC_UIO_ESTADIO_OLIMPICO_L | 4 | 3 | 3 | 3 | 3 | PICHINCHA | QUITO | BATAN | QUITO | -0.17605 | -78.47713 | José Correa E10-257 y Av. 06 de Diciembre. | INGRESO: Con llaves. | ETP48150 | NO | NO OK | EEQ | 200009924602 / 1401307495 | 233982 | O&M RI | N/A | N/A |  | NO | 1 | 1 | NO | LA LUZ | SI | RI UIO | N/A | 10.64.41.85/30 | 10.64.129.89/29 | 10.41.40.85/30 | 10.41.81.89/29 | 10.41.96.9 | UIOESORC01 | Gi0/2/2 | UIOESORC01 | UIOESORC01 | Gi0/2/0 | UIOINQRB01 | PHASE 1 | UIO5 | Fibra Óptica | Terraza | 18 | Torre | 15 | 33 |  | SI | NO | Retirar Minishelter Wimax + Limpieza |  | NO | SI
PIC_UIO_EUGENIO_ESPEJO_UL | PI0608 | EUGENIO ESPEJO | FT | UL | 41 | 4206 | EUGENIO_ESPEJOU19 | 306 | 44206 | PIC_UIO_EUGENIO_ESPEJO_L | 2 | 2 | 2 | 2 | 0 | PICHINCHA | QUITO | ITCHIMBÍA | QUITO | -0.21484 | -78.49786 | Av Gran colombia y Yaguachi, Hospital Eugenio Espejo | INGRESO: Por el hospital eugenio espejo (emergencias - en terraza). Enviar correo previo a Kevin Santiago Delgado Paucar (kevin.delgado@hee.gob.ec). | ETP48200 | NO | NO OK | EEQ |  |  | O&M RI | N/A | N/A | NO | NO | N/A | N/A | NO | N/A | N/A | RI UIO | N/A | 10.64.87.233/29 | 10.64.129.97/29 | 10.41.67.245/30 | 10.41.81.97/29 | 10.41.96.9 | UIOMSCE03 | Gi0/2/0/18 | UIOMSCE03 | UIOEEPRC01 | Gi0/2/0 | UIOMSCRB01 | PHASE 3 / 4300001992 | UIO4 | Fibra Óptica | Terraza | 8.8 | Fachada | 2 | 10.8 |  | SI |  |  |  | BBU5900 | SI
PIC_UIO_FERNANDO_AYARZA_UL | PI1071 | FERNANDO_AYARZA | JF | CoTX | 41 | 3602 | PIC_UIO_FERNANDO_AYARZA_UL | 3602 | 43602 | PIC_UIO_FERNANDO_AYARZA_UL | 3 | 0 | 0 | 3 | 0 | PICHINCHA | QUITO | KENNEDY | QUITO | -0.14966 | -78.47906 | Calle Capitán Rafael Ramos E 4-68 – Fabrica Indulana | INGRESO: Permiso a Telefónica. | ETP48200 | SI |  |  | La energía proviene del sistema eléctrico y suministro de Telefónica. |  | Coubicado: Otecel | N/A | N/A | Otecel | NO | N/A | N/A | NO | N/A | N/A | RI UIO | 10.64.233.225/29 | N/A | N/A | 10.41.228.241/30 | 10.41.94.89/30 | 10.41.79.189 | N/A | N/A | N/A | UIOFAYRRC01 | ge-0/1/0 | UIOFAYRRC01 | PHASE 49 | UIO6 | Fibra Óptica |  | 0 | Torre | 24 | 24 |  | SI |  |  |  | NO | N/A
PIC_UIO_FERROVIARIA_UL | PI0705 | FERROVIARIA | FV | CoTX | 42 | 4284 | PIC_UIO_FERROVIARIA_UL | 284 | 44284 | PIC_UIO_FERROVIARIA_UL | 2 | 2 | 0 | 3 | 0 | PICHINCHA | QUITO | FERROVIARIA | QUITO | -0.2612 | -78.51598 | Ferroviaria alta, Nariz del Diablo y alzamora - Luis Mendoza 2651235/0998551452 | INGRESO: Dueño de casa abre llave de puerta de calle, se debe llevar permiso impreso. | ETP48200 | SI |  |  | 1401894073 / 200014610139 | 1281407 | O&M RI | N/A | N/A |  |  | 4 | 1 | NO | GATAZO | SI | RI UIO | 10.64.140.25/30 | N/A | N/A | 10.41.226.5/30 | 10.41.92.89/30 | 10.41.239.145 | N/A | N/A | N/A | UIOFRRVRC01 | ge-0/1/1 | UIOMTFRA01 | PHASE 6 | UIO3 | Fibra Óptica |  | 9 | Torreta | 9 | 18 | 2020-09-01 | SI |  |  |  | 2023-07-31 | N/A
PIC_UIO_FRANCISCO_DALMAU_UL | PI1044 | PIC_UIO_FRANCISCO_DALMAU | PR | CoTX | 41 | 3587 | PIC_UIO_FRANCISCO_DALMAU_UL | 3587 | 43587 | PIC_UIO_FRANCISCO_DALMAU_UL | 2 | 0 | 0 | 2 | 0 | PICHINCHA | QUITO | PONCEANO | QUITO | -0.11117 | -78.48099 | Calle Francisco Dalmau Oe2-203 y Calle 2, Edificio El Arupo | INGRESO: Ingreso con llaves. | ETP48200 | NO |  | EEQ | 1410008496 | 1000918486 | Torrero: SBA | EC57367-R | Francisco Dalmau |  | SI | 7 | 1 | NO | CARCELEN | N/A | RI UIO | 10.64.92.77/30 | N/A | N/A | 10.41.230.77/30 | 10.41.94.65/30 | 10.41.122.44 | N/A | N/A | N/A | UIOFDLMRC01 | ge-0/1/0 | UIOFDLMRC01 | PHASE 7 | UIO8 | Fibra Óptica |  | 14 | Torreta | 12 | 26 | 2021-07-01 | SI |  |  |  | NO | N/A
PIC_UIO_GRAL_AGUIRRE_UL | PI0858 | GRAL AGUIRRE | JF | CoTX | 41 | 3547 | PIC_UIO_GRAL_AGUIRRE_UL | 547 | 43547 | PIC_UIO_GRAL_AGUIRRE_UL | 3 | 0 | 0 | 3 | 0 | PICHINCHA | QUITO | COTOCOLLAO | QUITO | -0.127865 | -78.498501 | Machala N58-377 y Angel Ludeña | INGRESO: Ingreso a terraza con llaves, para ingreso a MS se requiere aplicación NTP SBA, mastiles se encuentran fuera del cerramiento. | ETP48150 | NO |  | EEQ | 200014878165 / 1401937439 | 1002034761 | Torrero: SBA | EC75282-R | Gral Aguirre | NO |  | 7 | 1 | NO | DROIRA | NO | RI UIO | 10.64.140.29/30 | N/A | N/A | 10.41.228.37/30 | 10.41.92.93/30 | 10.41.122.44 | N/A | N/A | N/A | UIOGAGURC01 | ge-0/1/1 | UIOCTCRA02 | PHASE 7 | UIO8 | Fibra Óptica |  | 10 | Mástil | 6 | 16 |  | SI |  |  |  | 2023-07-31 | N/A
PIC_UIO_GUALBERTO_ARCOS_UL | PI0310 | PIC_UIO_GUALBERTO_ARCOS | FV | CoTX | 42 | 4446 | PIC_UIO_GUALBERTO_ARCOS_UL | 4446 | 44446 | PIC_UIO_GUALBERTO_ARCOS_UL | 3 | 0 | 0 | 3 | 0 | PICHINCHA | QUITO |  | LA ARMENIA | -0.263211 | -78.468277 | Ricardo Descalzo del Castillo OE2-255 y Gualberto Arcos. | Ingreso: Candado con Clave (5050) | ETP48200-C5CB | SI | OK | EEQ |  | 1000804242 | Torrero: QMEC TOWER | N/D | N/D | NO | SI | N/A | N/A | NO | N/A | N/A | RI UIO | 10.64.93.141/30 | N/A | N/A | 10.41.239.53/30 | 10.41.98.225/30 | 10.41.239.145 | N/A | N/A | N/A | UIOGPLRC01 | GigabitEthernet0/2/2 | UIOGMNRA02 | 4300001992 | [7 empty] | N/A | SI | NO | NO |  | NO | N/A
PIC_UIO_GUAMANI_UL | PI0050 | GUAMANI - LA MALDONADO | CF | CoTX | 42 | 4004 | PIC_UIO_GUAMANI_UL | 4 | 44004 | PIC_UIO_GUAMANI_UL | 4 | 1 | 0 | 3 | 0 | PICHINCHA | QUITO | GUAMANI | QUITO | -0.34389 | -78.54885 | Av. Pedro Vicente Maldonado S/N y Calle 7. | Ingreso: Dueño permite ingreso de calle. Con llave en cerramiento de malla. al lado de La Casa de los Pollos. | ETP48150 | NO | NO OK | EEQ | 200009580214 / 1401215172 | 12K00076 | O&M RI | N/A | N/A | NO | NO |  |  | NO | GUAMANI | SI | RI UIO | 10.64.140.33/30 | N/A | N/A | 10.41.41.245/30 | 10.41.92.97/30 | 10.41.122.104 | N/A | N/A | N/A | UIOGMNRC01 | ge-0/1/1 | UIOGMNRA01 | PHASE 1 | UIO1 | Fibra Óptica | Mallado | 0 | Torre | 42 | 42 | SIN EXTINTOR | SI | NO | Cambio de Puerta de Acceso |  | 2023-07-31 | N/A
PIC_UIO_GUAYLLABAMBA_SUR_UL | PI0311 | PIC_UIO_GUAYLLABAMBA_SUR | PEND | CoTX | 41 | 3222 | PIC_UIO_GUAYLLABAMBA_SUR_UL | 3222 | 43222 | PIC_UIO_GUAYLLABAMBA_SUR_UL | 3 | 0 | 3 | 0 | 0 | PICHINCHA | QUITO | GUAYLLABAMBA | GUAYLLABAMBA | -0.088072 | -78.331021 | Calle Bellorizonte 2da etapa S/N y Av Reino de Quito (Via a El Quinche) , junto a la Quinta Palizada. | Ingreso: Con llaves. | ETP48200-C5CB | SI | OK | EEQ | 201010836017 / 1410218310 | 1002478973 | Torrero: Century Tower. | N/D | N/D | NO | SI | N/A | N/A | N/A | N/A | N/A | RI UIO | 10.64.178.137/29 | N/A | N/A | 10.41.70.185/30 | 10.41.100.133/30 | 10.41.122.80 | N/A | N/A | N/A |  |  |  | 4300001992 |  | Fibra Óptica | Mamposteria | 0 | Monopolo | 30 | 30 | N/A | SI | NO | NO |  | NO | N/A
PIC_UIO_HACIENDA_ORTEGA_UL | PI0674 | HACIENDA ORTEGA | CF | CoTX | 42 | 4252 | PIC_UIO_HACIENDA_ORTEGA_UL | 252 | 44252 | PIC_UIO_HACIENDA_ORTEGA_UL | 3 | 2 | 0 | 3 | 0 | PICHINCHA | QUITO | LA ECUATORIANA | QUITO | -0.30331 | -78.56011 | Pasaje S41B Oe4-357 y Francisco Atahualpa, Sector de La Ecuatoriana | INGRESO: Con llave. | ETP48200 | NO |  |  | 200014428508 / 1401870321 | 220631 | O&M RI | N/A | N/A | NO | SI | 4 | 1 | NO | GATAZO | SI | RI UIO | 10.64.140.37/30 | N/A | N/A | 10.41.224.133/30 | 10.41.92.101/30 | 10.41.122.128 | N/A | N/A | N/A | UIOHCORRC01 | ge-0/1/1 | UIOGJLRA01 | PHASE 5 | UIO2 | IPRAN (óptico) |  | 0 | Monopolo | 18 | 18 | 2020-02-01 | SI |  |  |  | 2023-07-31 | N/A
PIC_UIO_IESS_SRI_UL | PI0439 | IESS SRI | FT | CoTX | 41 | 4286 | PIC_UIO_IESS_SRI_UL | 286 | 44286 | PIC_UIO_IESS_SRI_UL | 3 | 0 | 3 | 3 | 0 | PICHINCHA | QUITO | CENTRO HISTORICO | QUITO | -0.20782 | -78.50091 | Calle Juan Salinas y Santiago, Edificio SRI. | INGRESO: Enviar previamente un correo a cedelatorre@sri.gob.ec, indicando los trabajos a realizar y el personal que va a ingresar con cedula. Contacto: 023936300 extensión 18335 (Cristian de la Torre). Se requiere llave para cerramiento en terraza. | ETP48150 | NO |  | EEQ | 200013739541 / 1401790937 | 704633 | O&M RI | N/A | N/A | NO | NO |  |  | NO | QUITO CENTRO | SI | RI UIO | 10.64.129.161/29 | N/A | N/A | 10.41.66.57/30 | 10.41.81.161/29 | 10.41.79.189 | UIOEEPE01 | Gi0/0/0/9 | UIOEEPE01 | UIOIESRC01 | Gi0/2/0 | UIOMSCRB01 | PHASE 3 / 4300001992 | UIO4 | Fibra Óptica | Terraza | 24 | Torreta | 9 | 33 | SIN EXTINTOR | SI | NO |  |  | BBU5900 04/03/2024 | NO
PIC_UIO_INAQUITO_UL | PI0055 | IÑAQUITO | JF | CoTX | 41 | 4005 | PIC_UIO_INAQUITO_UL | 105 | 44005 | PIC_UIO_INAQUITO_UL | 3 | 1 | 3 | 3 | 3 | PICHINCHA | QUITO | IÑAQUITO | QUITO | -0.16878 | -78.48482 | Jorge Drom y Av. Gaspar de Villarroel. | INGRESO: Guardia 24h, con formulario de ingreso aprobado. | N/A | N/A | OK | N/A | N/A | N/A | Central Fija | N/A | N/A | NO | SI | N/A | N/A | Central Fija | N/A | N/A | RI UIO | 10.64.129.169/29 | N/A | N/A | 10.41.40.93/30 | 10.41.81.169/29 | 10.41.96.9 | N/A | N/A | N/A | UIOINQRC01 | Gi0/2/0 | UIOINQRB01 | PHASE 1 | UIO6 | Fibra Óptica | Terraza | 18 | Mástil | 4 | 22 | 2020-02-01 | SI | NO |  |  | 2023-07-31 | N/A
PIC_UIO_ITULCACHI_UL | PI0540 | ITULCACHI 3G | JG | UL | 41 | 4408 | ITULCACHI(3G)U19 | 408 | 44408 | PIC_UIO_ITULCACHIL7 | 2 | 0 | 0 | 2 | 0 | PICHINCHA | QUITO | PIFO | QUITO | -0.279078 | -78.329039 | Vía la troncal distrital E-35 que une la parroquia de Pifo con Sangolquí, Viveros de la fábrica NOVOPAN, sector Itulcachi estacion Itulcachi telefonica, | INGRESO: Con permiso aprobado Telefonica. | ETP48200 | NO | OK |  | 1401881678 / 200014426700 | 1001869917 | Torrero: PTI (ex-Otecel) | EC-PC-1335 | Itulcachi | Otecel | SI | N/A | N/A | NO | N/A | N/A | RI UIO | N/A | 10.64.226.89/29 | 10.64.177.49/29 | 10.41.225.45/30 | 10.41.99.153/30 | 10.41.122.68 | UIOITLCRC01 | Gi0/1/0 | UIONAIQRA01 | UIOITLCRC01 | Gi0/1/1 | UIONAIQRA01 | PHASE 5 / 4300001992 | UIO11 | MW | Mallado | 0 | Torre | 48 | 48 | N/A | SI |  |  |  | BBU5900 | SI
PIC_UIO_JOAQUIN_MANCHENO_UL | PI1049 | JOAQUIN MANCHENO | PR | CoTX | 41 | 3622 | PIC_UIO_JOAQUIN_MANCHENO_UL | 562 | 43622 | PIC_UIO_JOAQUIN_MANCHENO_UL | 3 | 0 | 0 | 3 | 0 | PICHINCHA | QUITO | CARCELEN | QUITO | -0.10129 | -78.47221 | Av. Galo Plaza Lasso N74-236 y Joaquin Mancheno. | INGRESO: Con llaves y candado con clave (5227). | ETP48200 | SI | NO OK | EEQ | 200015620467 / 1402014674 | 1000806596 | Torrero: SBA | EC54034-R | Pic Uio 018 - Joaquin Mancheno | NO | SI | P | P | NO | CARCELEN | N/A | RI UIO | 10.64.233.233/29 | N/A | N/A | 10.41.228.245/30 | 10.41.94.69/30 | 10.41.122.8 | N/A | N/A | N/A | UIOJMCHRC01 | ge-0/1/0 | UIOLLZRA01 | PHASE 40 | UIO7 | Fibra Óptica | Terraza | 9 | Torreta | 15 | 24 | N/A | SI | NO |  |  | NO | N/A
PIC_UIO_LA_COMPANIA_UL | PI0279 | PIC_UIO_LA_COMPANIA | CF | CoTX | 42 | 4447 | PIC_UIO_LA_COMPANIA_UL | 4447 | 44447 | PIC_UIO_LA_COMPANIA_UL | 3 | 0 | 0 | 3 | 0 | PICHINCHA | QUITO | GUAMANI | LA VICTORIA | -0.346354 | -78.562009 | Calle Oe7B S61-129. | Ingreso: Con llaves y candado con clave. | ETP48200-C5CB | SI | OK | EEQ | 201010205122 / 20222077144 | 20222077144 | Torrero: QMEC TOWER | N/D | N/D | NO | SI | N/A | N/A | NO | DROIRA | NO | RI UIO | 10.64.93.141/30 | N/A | N/A | 10.41.239.53/30 | 10.41.98.225/30 | 10.41.122.128 | N/A | N/A | N/A |  |  |  | 4300001992 |  | Fibra Óptica | Mallado | 0 | Torre | 42 | 42 | N/A | SI | NO | NO |  | NO | N/A
PIC_UIO_LA_ESTANCIA_UL | PI1065 | LA_ESTANCIA | CF | CoTX | 42 | 3662 | PIC_UIO_LA_ESTANCIA_UL | 3662 | 43662 | PIC_UIO_LA_ESTANCIA_UL | 3 | 0 | 0 | 3 | 0 | PICHINCHA | QUITO | LA ECUATORIANA | QUITO | -0.295833 | -78.569525 | Calle Marco Chiriboga S40-106 y Pasaje Sin Nombre. Diagonal a tienda Christian. | INGRESO: Solicitud a SBA. Primer ingreso con candado de clave. Con llave de candado en cerramiento. | ETP48200 | SI | NO OK | EEQ | 20100717839 | 1001885595 | Torrero: SBA | EC55300-R | La Estancia |  |  | N/A | N/A | NO | GUAJALO | N/A | RI UIO | 10.64.92.101/29 | N/A | N/A | 10.41.230.101/30 | 10.41.94.73/30 | 10.41.239.161 | N/A | N/A | N/A | UIOLESTRC01 | ge-0/1/0 | UIOLESTRC01 | PHASE 40 | UIO2 |  |  | 10.09 | Torreta | 15 | 25.09 |  | SI |  |  |  | NO | N/A
PIC_UIO_LA_MERCED_UL | PI0066 | LA MERCED (VALLE) | FV | CoTX | 42 | 4254 | PIC_UIO_LA_MERCED_UL | 254 | 44254 | PIC_UIO_LA_MERCED_UL | 3 | 0 | 0 | 3 | 0 | PICHINCHA | Quito | LA MERCED | QUITO | -0.291944 | -78.399167 | Calle Tercera CENTRAL CNT LA MERCED | INGRESO: Se debe pedir las llaves en CNT Sta. Rosa. También se tiene la copia en Droira. | ETP48200 | NO |  |  | 200007184035 / 1400884135 | 25385 | O&M RI | N/A | N/A | NO | SI | 3 | 2 | Central Fija | MONJAS | SI | RI UIO | 10.64.140.109/30 | N/A | N/A | 10.41.64.169/30 | 10.41.92.173/30 | 10.41.122.140 | N/A | N/A | N/A | UIOMCDRC01 | ge-0/1/1 | UIOSRFRA01 | PHASE 4 | UIO10 | Fibra Óptica |  | 0 | Torre | 36 | 36 | 2020-11-01 | SI |  |  |  | 2023-07-31 | N/A
PIC_UIO_LA_PULIDA_UL | PI1075 | LA_PULIDA | JF | CoTX | 41 | 3664 | PIC_UIO_LA_PULIDA_UL | 3664 | 43664 | PIC_UIO_LA_PULIDA_UL | 3 | 0 | 0 | 3 | 0 | PICHINCHA | QUITO | CONCEPCION | QUITO | -0.137183 | -78.5056 | Calle Carlos Arriera. Sector subida a La Pulida. Atrás de Centro de Revisión Vehicular. | Ingreso: Candado NOKE. | ETP48200 | SI | OK | EEQ | 201000912703 / 1410019356 | 1001898383 | Torrero: SBA | EC55128-B | La Pulida |  | SI | N/A | N/A | NO | N/A | N/A | RI UIO | 10.64.92.177/30 | N/A | N/A | 10.41.230.177/30 | 10.41.94.93/30 | 10.41.79.189 | N/A | N/A | N/A | UIOLPLDRC01 | ge-0/1/0 | UIOLPLDRC01 | PHASE 49 | UIO8 | Fibra Óptica | [6 empty] | SI |  |  |  | NO | N/A
PIC_UIO_LA_SANTIAGO_UL | PI1066 | LA_SANTIAGO | CF | CoTX | 42 | 3629 | PIC_UIO_LA_SANTIAGO_UL | 3629 | 43629 | PIC_UIO_LA_SANTIAGO_UL | 3 | 0 | 0 | 3 | 0 | PICHINCHA | QUITO | SAN BARTOLO | QUITO | -0.2582 | -78.53814 | PASAJE S14C Oe5-435 y Paquisha. Cooperativa IESSFUT. | INGRESO: | ETP48200 | SI |  | EEQ | 1410005805 |  | Torrero: SBA | EC55691-R | Pic Uio 210 - La Santiago |  |  | 7 | 1 | NO | GATAZO | N/A | RI UIO | 10.64.92.93/29 | N/A | N/A | 10.41.230.93/30 | 10.41.92.129/30 | 10.41.239.161 | N/A | N/A | N/A | UIOLSTGRC01 | ge-0/0/0 | UIOLSTGRC01 | PHASE 40 | UIO2 | Fibra Óptica |  | 13.5 | Torreta | 12 | 25.5 |  | SI |  |  |  | NO | N/A
PIC_UIO_LAS_CASAS_UL | PI0465 | LAS CASAS TELECSA | FT | UL | 41 | 4010 | LAS_CASASU19 | 10 | 44010 | PIC_UIO_LAS_CASAS_L | 3 | 0 | 2 | 2 | 0 | PICHINCHA | QUITO | BELISARIO QUEVEDO | QUITO | -0.18848 | -78.50299 | Bartolomé de las Casas OE6-130 entre Arias de Ugarte y Nuño de Valderrama | Ingreso: Con llaves. | ETP48200 | SI | OK | EEQ | 200009694015 / 1401271066 | 209738 | O&M RI | N/A | N/A | NO | SI | 1 | 2 | NO | MARISCAL | SI | RI UIO | N/A | 10.64.85.201/29 | 10.64.132.233/29 | 10.41.41.77/30 | 10.41.84.233/29 | 10.41.123.17 | UIOLCSRC01 | Gi0/2/2 | UIOLCSRC01 | UIOLCSRC01 | Gi0/2/0 | UIOLCSRA01 | 3G Fase 1 / 4300001992 | UIO5 | Fibra Óptica | Mamposteria | 0 | Torre | 30 | 30 | N/D | SI | SI | Reparar Puerta |  | BBU5900 | SI
PIC_UIO_LAS_CUADRAS_UL | PI1083 | LAS CUADRAS | CF | CoTX | 42 | 3548 | PIC_UIO_LAS_CUADRAS_UL | 3548 | 43548 | PIC_UIO_LAS_CUADRAS_UL | 3 | 0 | 0 | 3 | 0 | PICHINCHA | QUITO | QUITUMBE | QUITO | -0.290798 | -78.551987 | Conjunto Paraiso del Sol, Bloque D, Calle I S34-97 y Calle B | Dueño de tienda permite el acceso puerta principal. Requiere Formulario SBA. Llave abre puerta de terraza. (Sitio SBA) | ETP48200 | SI |  | EEQ | 1401947201 | 1000893932 | Torrero: SBA | EC75248-R | Las CuadrasU19 |  | NO | 7 | 1 | NO | GUAJALO | SI | RI UIO | 10.64.92.57/30 | N/A | N/A | 10.41.230.57/30 | 10.41.92.189/30 | 10.41.122.152 | N/A | N/A | N/A | UIOLCDSRC01 | ge-0/1/0 | UIOLCDSRC01 | PHASE 40 | UIO2 | Fibra Óptica |  | 10.3 | Torreta | 12 | 22.3 |  | SI |  |  |  | NO | N/A
PIC_UIO_LAY_CUZUBAMBA_UL | PI0288 | PIC_UIO_LAY_CUZUBAMBA | JG | CoTX | 41 | 4331 | PIC_UIO_LAY_CUZUBAMBA_UL | 4331 | 44331 | PIC_UIO_LAY_CUZUBAMBA_UL | 3 | 0 | 0 | 3 | 0 | PICHINCHA | QUITO |  |  | -0.044462 | -78.294020 | Calle n9E y calle E6F. Quinta Los Pinos. Ingreso a 500 mts antes del redondel de Cusubamba. | Ingreso: Con candado NOKE. | ETP48200-C5CB | SI | OK |  |  | PEND | Torrero: SBA | EC55396-B | Sv Guayllabamba | NO | SI | N/A | N/A | NO | N/A | N/A | RI UIO | 10.64.36.121/30 | N/A | N/A | 10.41.44.17/30 | 10.52.28.121/30 | 10.41.123.17 | N/A | N/A | N/A | UIONAIQRA01 | ge-0/1/7 | UIOMSCRB03 | 4300001992 |  | Fibra Óptica | Mamposteria | 0 | Torre | 42 | 42 | N/A | SI | NO | N/A |  | NO | N/A
PIC_UIO_LLANO_CHICO_SUR_UL | PI0886 | LLANO CHICO SUR | JF | UL | 41 | 4311 | LLANO_CHICO_SURU19 | 311 | 44311 | PIC_UIO_LLANO_CHICO_SURL7 | 3 | 1 | 0 | 3 | 0 | PICHINCHA | QUITO | LLANO CHICO | QUITO | -0.138365 | -78.434025 | Av. GARCIA MORENO Y 24 DE MAYO ESCUELA FISCAL MIXTA 24 DE MAYO | INGRESO: 2 llaveros c/u con una llave genérica que abre los 2 candados de la puerta de ingreso, no se tiene llave genérica para candado del medidor | ETP48200 | NO | NO OK | EEQ | 200014893065 / 1401930959 | 1001876609 | O&M RI | N/A | N/A |  |  | 5 | 3 | NO | CARCELÉN | SI | RI UIO | N/A | 10.64.230.225/29 | 10.64.177.97/29 | 10.41.227.113/30 | 10.41.99.177/30 | 10.41.123.17 | UIOLLCHE01 | Gi0/0/5 | UIOLLCHE01 | UIOLLCHRC01 | ge-0/1/2 | UIOCRPRA01 | PHASE 6 / 4300001992 | UIO7 | Fibra Óptica |  | 0 | Monopolo | 18 | 18 |  | SI |  |  |  | BBU5900 | SI
PIC_UIO_LLANO_CHICO_UL | PI0067 | LLANO CHICO | JF | CoTX | 41 | 4149 | PIC_UIO_LLANO_CHICO_UL | 149 | 44149 | PIC_UIO_LLANO_CHICO_UL | 3 | 1 | 0 | 3 | 0 | PICHINCHA | QUITO | LLANO CHICO | QUITO | -0.12672 | -78.44537 | 17 de Septiembre 1580 y Pasaje E | INGRESO: (Central de CNT) 1 llavero con 2 llaves, 1 de la puerta principal de la Central CNT y la otra de acceso al Nodo B. Existe equipamiento de Movistar. | ETP48150 | NO | NO OK |  | 200007755990 / 1400967859 | 231371 | Nodo Fijo | N/A | N/A | Otecel (Llano Chico) | SI | 2 | 1 | Central Fija | CARCELEN | SI | RI UIO | 10.64.140.137/30 | N/A | N/A | 10.41.65.153/30 | 10.41.92.201/30 | 10.41.79.189 | N/A | N/A | N/A | UIOLLCHRC01 | ge-0/1/1 | UIOCRPRA01 | PHASE 2 | UIO7 | Fibra Óptica | Mallado | 0 | Torre | 36 | 36 | 2020-07-01 | SI |  |  |  | 2023-07-31 | N/A
PIC_UIO_LOMA_GRANDE_UL | PI0620 | LOMA GRANDE | FV | UL | 41 | 4151 | LOMA_GRANDEU19 | 51 | 44151 | PIC_UIO_LOMA_GRANDE_L | 2 | 0 | 2 | 3 | 0 | PICHINCHA | QUITO | CENTRO HISTORICO | QUITO | -0.22525 | -78.51179 | Vicente Rocafuerte E1-125 y Montúfar, Cuerpo de Bomberos de Quito | INGRESO: No se necesita llaves ya que no hay cerramiento. Acceso las 24 horas, hay que registrarse en la Garita del Cuerpo de Bomberos y llevar permisos impresos e identificaciones | ETP48200 | SI | NO OK |  | 200013809526 / 1401792886 | 1002036756 | O&M RI | N/A | N/A |  | SI | 2 | 3 | NO | QUITO CENTRO | SI | RI UIO | N/A | 10.64.84.81/29 | 10.64.130.17/29 | 10.41.66.41/30 | 10.41.82.17/29 | 10.41.123.17 | UIOLGRRC01 | Gi0/2/2 | UIOLGRRC01 | UIOLGRRC01 | Gi0/2/0 | UIOQCNRA01 | PHASE 3 / 4300001992 | UIO4 | Fibra Óptica |  | 10 | Mástil | 6 | 16 | 2021-11-01 | SI |  |  |  | BBU5900 | SI
PIC_UIO_MACARENA_UL | PI0687 | MACARENA(3G | PR | CoTX | 41 | 4226 | PIC_UIO_MACARENA_UL | 226 | 44226 | PIC_UIO_MACARENA_UL | 3 | 1 | 0 | 3 | 0 | PICHINCHA | QUITO | CALDERON | QUITO | -0.083213 | -78.437042 | CALLE MARIA TUFIÑO Y Av. CARLOS MANTILLA. PARQUE CENTRAL DE MORAN. | INGRESO: Ingreso con llaves.(Contacto Sr. Luis Tufiño. 0979151525) Ingreso fuera de horario de trabajo | ETP48200 | NO | NO OK | EEQ | 200014724781 / 1401909301 | 1001900357 | O&M RI | N/A | N/A |  | SI | 4 | 2 | NO | CARAPUNGO | SI | RI UIO | 10.64.228.50/29 | N/A | N/A | 10.41.226.25/30 | 10.41.98.93/30 | 10.41.123.17 | N/A | N/A | N/A | UIOMCRNRC01 | ge-0/1/1 | UIOCLDRA02 | PHASE 6 | UIO7 | MW |  | 11.6 | Monopolo | 6 | 17.6 | 2019-02-01 | SI |  |  |  | NO | N/A
PIC_UIO_MARIANITAS_UL | PI0561 | MARIANITAS | PR | CoTX | 41 | 4158 | PIC_UIO_MARIANITAS_UL | 158 | 44158 | PIC_UIO_MARIANITAS_UL | 3 | 1 | 0 | 3 | 0 | PICHINCHA | QUITO | CALDERON | QUITO | -0.08164 | -78.42003 | Alvarado Pérez Lote #8 y Humberto Puga | INGRESO: Con llaves | ETP48150 | NO | NO OK |  | 1401735926 / 200013287970 | 250050 | O&M RI | N/A | N/A |  | SI | 1 | 2 | NO | CARAPUNGO | SI | RI UIO | 10.64.140.153/30 | N/A | N/A | 10.41.45.149/30 | 10.41.92.217/30 | 10.41.96.9 | N/A | N/A | N/A | UIOMRNRC01 | ge-0/1/1 | UIOCRPRA01 | PHASE 1 | UIO7 | MW |  | 0 | Torre | 36 | 36 | 2019-12-01 | SI | SI |  |  | 2023-07-31 | N/A
PIC_UIO_MARIANO_PAREDES_UL | PI1077 | MARIANO_PAREDES | PR | CoTX | 41 | 3527 | PIC_UIO_MARIANO_PAREDES_UL | 3527 | 43527 | PIC_UIO_MARIANO_PAREDES_UL | 2 | 0 | 0 | 3 | 0 | PICHINCHA | QUITO | REAL AUDIENCIA | QUITO | -0.094694 | -78.4775 | Joaquín Mancheno OE2 y Juan Barrezueta esq. (Diagonal a la empresa azzorti outlet) | INGRESO: Ingreso con llaves. | ETP48200 | SI |  | EEQ | 201001297856 / 1410017478 | 1000975475 | Torrero: SBA | EC57949-A | PIC UIO Mariano Paredes |  | SI | 7 | 1 | NO | CARCELEN | N/A | RI UIO | 10.64.92.225/30 | N/A | N/A | 10.41.230.225/30 | 10.41.94.81/30 | 10.41.79.189 | N/A | N/A | N/A | UIOMPSGRC01 | ge-0/1/0 | UIOMPSGRC01 | PHASE 49 | UIO7 | Fibra Óptica |  | 0 | Monopolo | 30 | 30 |  | SI |  |  |  | NO | N/A
PIC_UIO_MARIANO_POZO_UL | PI0733 | MARIANO POZO | PR | CoTX | 41 | 3550 | PIC_UIO_MARIANO_POZO_UL | 550 | 43550 | PIC_UIO_MARIANO_POZO_UL | 3 | 0 | 0 | 3 | 0 | PICHINCHA | QUITO | PONCEANO | QUITO | -0.10644 | -78.48227 | Av. Real Audiencia N70-11 y Moises Luna Andrade | INGRESO: Solamente con llave inteligente. | Pendiente | Pendiente |  | EEQ | 200015288646 / 1401978731 | 1000869505 | Torrero: SBA | EC76095-A | Mariano Pozo |  |  | N/A | N/A | NO | N/A | N/A | RI UIO | 10.64.142.17/30 | N/A | N/A | 10.41.228.193/30 | 10.41.94.17/30 | 10.41.123.17 | N/A | N/A | N/A | UIOMNPZRC01 | ge-0/1/1 | UIORAURC01 | PHASE 7 | UIO8 | Fibra Óptica |  | 0 | Monopolo | 36 | 36 |  | SI |  |  |  | 2023-07-31 | N/A
PIC_UIO_MARISCAL_SUCRE_UL | PI0071 | MARISCAL | FT | CoTX | 41 | 4008 | PIC_UIO_MARISCAL_SUCRE_UL | 8 | 44008 | PIC_UIO_MARISCAL_SUCRE_UL | 3 | 1 | 4 | 3 | 3 | PICHINCHA | QUITO | MARISCAL SUCRE | QUITO | -0.20447 | -78.49313 | Gnral, Veintimilla y Reina Victoria, esquina | Ingreso: Solicitar en la guardianía la llave de la terraza. | ETP48150 | NO | NO OK | EEQ | 200015703255 / 1490000144 | 50000747 | Central Fija | N/A | N/A | NO | SI | 1 | 2 | Central Fija | MARISCAL | N/A | RI UIO | 10.64.130.57/29 | N/A | N/A | 10.41.41.225/30 | 10.41.82.57/29 | 10.41.79.189 | N/A | N/A | N/A | UIOMSCRC01 | Gi0/2/0 | UIOMSCRB01 | PHASE 1 | UIO4 | Fibra Óptica | Terraza | 18 | Torre | 18 | 36 | 2020-10-01 | SI |  |  |  | 2023-07-31 | N/A
PIC_UIO_MARTHA_BUCARAM_UL | PI0354 | MARTHA BUCARAM | CF | CoTX | 42 | 4353 | PIC_UIO_MARTHA_BUCARAM_UL | 353 | 44353 | PIC_UIO_MARTHA_BUCARAM_UL | 2 | 0 | 0 | 3 | 0 | PICHINCHA | QUITO | LA ECUATORIANA | QUITO | -0.304721 | -78.566753 | Av. MARTHA BUCARAM DE ROLDOS y PASAJE AYUMBA ESQUINA | Ingreso: Con llaves. | ETP48200 | NO |  | EEQ | 1401872881 / 200014294926 | 242187 | O&M RI | N/A | N/A | NO | SI |  |  | NO | GATAZO | SI | RI UIO | 10.64.142.101/30 | N/A | N/A | 10.41.225.29/30 | 10.41.94.101/30 | 10.41.122.116 | N/A | N/A | N/A | UIOMTBCRC01 | ge-0/1/1 | UIOMBCRA01 | PHASE 5 | UIO1 | IPRAN (óptico) | Terraza | 6 | Torreta | 10 | 16 | SIN EXTINTOR | SI |  |  |  | 2023-07-31 | N/A
PIC_UIO_MEDITROPOLI_UL | PI0625 | MEDITROPOLI | FT | UL | 41 | 4159 | MEDITROPOLIU19 | 159 | 44159 | PIC_UIO_MEDITROPOLI_L | 3 | 1 | 2 | 3 | 0 | PICHINCHA | QUITO | BELISARIO QUEVEDO | QUITO | -0.18513 | -78.50314 | Av. Mariana de Jesús N31-37 y Calle B, Edif, Metrocity | INGRESO: Con permiso aprobado y sellado, Guardia edificio 7/24 en edificio. Angel Zambrano conserje 2447332 / 0982564832. Llave Generica | ETP48150 | NO |  |  | 200013413816 / 1401749121 | 680705 | O&M RI | N/A | N/A |  | NO | 2 | 1 | NO | DROIRA | NO | RI UIO | N/A | 10.64.46.237/30 | 10.64.130.65/29 | 10.41.44.237/30 | 10.41.82.65/29 | 10.41.96.9 | UIOMEDRC01 | Gi0/2/2 | UIOMEDRC01 | UIOMEDRC01 | Gi0/2/0 | UIOLCSRA01 | PHASE 2 / 4300001992 | UIO5 | Fibra Óptica | Terraza | 13 | Torreta | 12 | 25 |  | SI |  |  |  | BBU5900 | SI
PIC_UIO_MIRALOMA_EL_INCA_UL | PI0305 | PIC_UIO_MIRALOMA_EL_INCA | JF | CoTX | 41 | 4356 | PIC_UIO_MIRALOMA_EL_INCA_UL | 4356 | 44356 | PIC_UIO_MIRALOMA_EL_INCA_UL | 2 | 0 | 0 | 2 | 0 | PICHINCHA | QUITO |  |  | -0.148443 | -78.453677 | José Ricardo Chiriboga E19-35, esquina. | Ingreso: Llevar hoja de permiso BTS, dueño permite el acceso. En sitio candado con clave. | ETP48200-C5CB | SI | OK | EEQ | 201009052741 / 1410193057 | 1002335849 | Torrero: BTS | EC-PIC-0059 | PIC_UIO_MIRALOMA_EL_INCA | NO | NO | N/A | N/A | NO | N/A | N/A | RI UIO | 10.64.36.125/30 | N/A | N/A | 10.41.44.29/30 | 10.52.28.125/30 | 10.41.123.17 | N/A | N/A | N/A | UIOAMIRC01 | Gi0/2/3 | UIOLLZRA01 | 4300001992 |  | Fibra Óptica | Terraza | 0 | Torreta | 17 | 17 | N/A | SI | NO | N/A |  | NO | N/A
PIC_UIO_MODELO_UL | PI0289 | PIC_UIO_MODELO | CF | CoTX | 42 | 4434 | PIC_UIO_MODELO_UL | 4434 | 44434 | PIC_UIO_MODELO_UL | 2 | 0 | 0 | 2 | 0 | PICHINCHA | QUITO |  |  | -0.292146 | -78.524604 | S30 E7-34 Y E7J Manzana 7, Lucha de los Pobres Alta. Diagonal a la Escuela Nicolas Guillén. | Ingreso: Con llaves. | ETP48200-C5CB | SI | OK | EEQ | 201008650958 / 1410187042 | 1002258365 | Torrero: Sedemi | N/D | N/D | NO | SI | PEND | PEND | NO | DROIRA | NO | RI UIO | 10.64.36.169/30 | N/A | N/A | 10.41.44.93/30 | 10.52.28.169/30 | 10.41.239.145 | N/A | N/A | N/A | UIOGJLRA02 | Gi0/0/9 | UIOVLFRA02 | 4300001992 |  | Fibra Óptica | Mamposteria | 0 | Monopolo | 24 | 24 | N/A | SI | NO | N/A |  | NO | N/A
PIC_UIO_MONJAS_ALTO_UL | PI1052 | MONJAS ALTO | FV | CoTX | 41 | 3525 | PIC_UIO_MONJAS_ALTO_UL | 3525 | 43525 | PIC_UIO_MONJAS_ALTO_UL | 2 | 0 | 0 | 2 | 0 | PICHINCHA | QUITO | ITCHIMBÍA | QUITO | -0.230444 | -78.492472 | Francisco Matiz E8 - 124 y Baltazar Garcia. | INGRESO: Ingreso con llaves. | ETP48200 | SI |  | EEQ | 201001287832 / 1410028052 | 1002015482 | Torrero: SBA | EC55313-R | Monjasalto |  |  | N/A | N/A | NO | MONJAS | N/A | RI UIO | 10.64.233.241/29 | N/A | N/A | 10.41.228.249/30 | 10.41.94.105/30 | 10.41.123.41 | N/A | N/A | N/A | UIOMNJRC01 | ge-0/1/0 | UIOMNJRC01 | PHASE 40 | UIO4 | Fibra Óptica |  | 14 | Torreta | 12 | 26 |  | SI |  |  |  | NO | N/A
PIC_UIO_NINALLACTAL7 | PI1138 | PIC_UIO_NINALLACTA | CF | L | N/A | N/A | N/A | N/A | 44175 | PIC_UIO_NINALLACTAL7 | 0 | 0 | 0 | 3 | 0 | PICHINCHA | QUITO | QUITUMBE | NINALLACTA | -0.305 | -78.55316 | Av. General José Gallardo y Pasaje S43. Número de casa 0E3-172. | Ingreso: Con llaves y candado con clave. | ETP48200 | SI | NO OK | EEQ | 201004535013 / 1410117987 | 1002177724 | Torrero: SBA | EC59281-B | Ninallacta |  |  | 7 | 3 | NO | NO | NO | RI UIO | N/A | N/A | 10.64.144.225/30 | N/A | 10.41.98.149/30 | N/A | N/A | N/A | N/A | UIONINLRC01 | ge-0/1/1 | UIOGMNRA02 |  |  | Fibra Óptica |  | 0 |  |  |  |  | SI |  |  |  | NO | N/A
PIC_UIO_NUEVO_AMANECER_SUR_UL | PI0626 | NUEVO AMANECER (CAUPICHO) | CF | CoTX | 42 | 4165 | PIC_UIO_NUEVO_AMANECER_SUR_UL | 165 | 44165 | PIC_UIO_NUEVO_AMANECER_SUR_UL | 3 | 0 | 3 | 3 | 0 | PICHINCHA | QUITO | TURUBAMBA | QUITO | -0.32821 | -78.54449 | E2K S52-15 y S52, CAUPICHO | INGRESO: Con llaves de acceso desde la puerta de calle | ETP48150 | NO | OK | EEQ | 200013469743 / 1401744145 | 664473 | O&M RI | N/A | N/A |  |  | 2 | 1 | NO | GATAZO | SI | RI UIO | 10.64.132.33/29 | N/A | N/A | 10.41.45.5/30 | 10.41.84.33/29 | 10.41.122.104 | N/A | N/A | N/A | UIOGMNRA02 | Gi0/1/7 | UIOINQRB03 | PHASE 2 | UIO1 | Fibra Óptica |  | 14 | Torreta | 12 | 26 |  | SI |  |  |  | 2023-07-21 | N/A
PIC_UIO_NUEVO_AMANECER_UL | PI0307 | PIC_UIO_NUEVO_AMANECER | PR | CoTX | 41 | 4395 | PIC_UIO_NUEVO_AMANECER_UL | 4395 | 44395 | PIC_UIO_NUEVO_AMANECER_UL | 3 | 0 | 0 | 3 | 0 | PICHINCHA | QUITO |  |  | -0.076 | -78.443460 | Calle Eloy Alfaro, lote 600. Vía a Pomasqui, sector Marianitas. | Ingreso: Con llaves. Permiso a BTS para que notifiquen al dueño del sitio. | ETP48200-C5CB | SI | OK | EEQ | 201009052758 / 1410193464 | 1002317561 | Torrero: BTS | EC-PIC-0062 | PIC_UIO_NUEVO_AMANECER | NO | SI | PEND | PEND | NO | DROIRA | NO | RI UIO | 10.64.36.129/30 | N/A | N/A | 10.41.44.37/30 | 10.52.28.129/30 | 10.41.123.17 | N/A | N/A | N/A | UIOMCRNRC01 | Gi0/1/2 | UIOCLDRA02 | 4300001992 |  | Fibra Óptica | Mamposteria | 0 | Monopolo | 36 | 36 | N/A | SI | NO | N/A | OK | NO | N/A
PIC_UIO_ODEBRECHT_UL | PEND | PENDIENTE | PEND | CoTX |  |  | PIC_UIO_ODEBRECHT_UL |  |  | PIC_UIO_ODEBRECHT_UL | [5 empty] | PICHINCHA | [7 empty] | ETP48200-C5CB | SI | OK | [10 empty] | NO | N/A | N/A | RI UIO | 10.64.144.169/30 | N/A | N/A | 10.41.45.29/30 | 10.42.1.137/29 |  | N/A | N/A | N/A | TLCANGRA01 | Ge-0/1/1 | IBRCNTRA02 | 4300001992 | [8 empty] | NO |  |  |  | NO | N/A
PIC_UIO_ORIENTE_QUITENOL7 | PI1117 | PIC_UIO_ORIENTE_QUITENO | CF | L | N/A | N/A | N/A | N/A | 43312 | PIC_UIO_ORIENTE_QUITENOL7 | 0 | 0 | 0 | 3 | 0 | PICHINCHA | QUITO | SAN BARTOLO | QUITO | -0.281028 | -78.52339 | Calle Sabiango S21-38 y Calle Picoaza. | Ingreso: Con Llaves. Contacto para apertura de puerta de calle: Sandra Manosalvas 0985944062. | ETP48200 | SI | OK | EEQ |  | 1002011281 | Torrero: PTI | EC-PC-1573 | Oriente_quiteno | NO | SI | N/A | N/A | NO | DROIRA | N/A | RI UIO | N/A | N/A | 10.64.143.181/30 | N/A | 10.41.95.205/30 | N/A | N/A | N/A | N/A | UIOOQTNRC01 | ge-0/1/1 | UIOQMGRC01 |  |  | Fibra Óptica | Mamposteria | 0 | Torre | 30 | 30 | N/A | SI |  |  |  | NO | N/A
PIC_UIO_PALMITOPAMBA_U | PI0282 | PIC_UIO_PALMITOPAMBA | PEND | U | 41 | 4947 | PIC_UIO_PALMITOPAMBA_U | 4947 | N/A | N/A | 0 | 2 | 0 | 0 | 0 | PICHINCHA | QUITO | NANEGAL | PALMITOPAMBA | 0.171036 | -78.674095 | Via La Perla, a 800 m del Parque Central de Palmitopamba. | Ingreso: Puerta de Caseta sin seguro. | N/A | N/A | NO OK | EEQ | 200011666696 / 1002470403 | 1002470403 | Comunidad | N/A | N/A | NO | SI | N/A | N/A | NO | N/A | N/A | RI UIO | N/A | 10.64.46.37/30 | N/A | 10.41.40.156/30 | N/A | 10.41.122.68 | UIORCSTRC01 | ge-0/0/0 | UIORCSTRC01 | N/A | N/A | N/A | PROY_SOCIAL |  | Fibra Óptica | Terreno | 0 | Poste | 15 | 15 | N/A | SI | NO |  |  | NO | NO
PIC_UIO_PANECILLO_UL | PI0105 | QUITO CENTRO - PANECILLO | FT | CoTX | 42 | 4014 | PIC_UIO_PANECILLO_UL | 14 | 44014 | PIC_UIO_PANECILLO_UL | 2 | 2 | 0 | 2 | 0 | PICHINCHA | QUITO | CENTRO HISTORICO | QUITO | -0.228012 | -78.521833 | Ramón Navas S/N y General Necochea, Diagonal a Parada Sna Diego del Corredor Occidental | INGRESO: Sin candado cerramiento de malla, sitio compartido con central fija , minishelter Nodo B ubicado en interior con seguridad. No requiere permiso de ing. Llaves de ingreso en Guardiania de Quito Centro CNT | ETP48150 | NO |  |  |  | 12K00079 | Nodo Fijo | N/A | N/A | NO |  | 1 | 2 | Central Fija | QUITO CENTRO | SI | RI UIO | 10.64.142.113/30 | N/A | N/A | 10.41.41.249/30 | 10.41.94.113/30 | 10.41.122.92 | N/A | N/A | N/A | UIOPANRC01 | ge-0/1/1 | UIOQCNRA02 | PHASE 1 | UIO3 | Fibra Óptica | Mamposteria | 0 | Monopolo | 30 | 30 | 2020-03-01 | SI |  |  |  | 2023-07-31 | N/A
PIC_UIO_PARQUE_CUMANDAL7 | PI1125 | PIC_UIO_PARQUE_CUMANDA | FV | L | N/A | N/A | N/A | N/A | 43208 | PIC_UIO_PARQUE_CUMANDAL7 | 0 | 0 | 0 | 3 | 0 | PICHINCHA | QUITO | CHIMBACALLE | QUITO | -0.2285 | -78.51078 | Calle Morales E3-29 y Fernandez Madrid. | Ingreso: Entrada con llaves y candado inteligente SBA en la estación. | ETP48200 | SI |  | EEQ |  |  | Torrero: SBA | EC55296-R | Parqcumanda | NO | SI | 7 | 3 | NO | NO | NO | RI UIO | N/A | N/A | 10.64.143.173/30 | N/A | 10.41.95.197/30 | N/A | N/A | N/A | N/A | UIOPCMDRC01 | ge-0/1/1 | UIOVLFRA02 |  |  | IPRAN (Óptico) |  | 10.8 | Mástil | 6 | 16.8 |  | SI |  |  |  | NO | N/A
PIC_UIO_PARQUE_ITALIA_UL | PI0525 | PARQUE ITALIA | FT | CoTX | 41 | 3551 | PIC_UIO_PARQUE_ITALIA_UL | 551 | 43551 | PIC_UIO_PARQUE_ITALIA_UL | 3 | 0 | 0 | 3 | 0 | PICHINCHA | QUITO | BELISARIO QUEVEDO | QUITO | -0.194231 | -78.505428 | Calle Nuñez de Bonilla Oe6-220 y Jerónimo Leiton | INGRESO: Solicitud a SBA. Llave Inteligente Inmoaviles. | Pendiente | Pendiente | NO OK | EEQ | 200015306463 | 1000848015 | Torrero: SBA | EC75255-R | Parque Italia |  | SI |  |  | NO | DROIRA | NO | RI UIO | 10.64.142.21/30 | N/A | N/A | 10.41.228.197/30 | 10.41.94.21/30 | 10.41.123.17 | N/A | N/A | N/A | UIOPQITRC01 | ge-0/1/1 | UIOLCSRA01 | PHASE 7 | UIO4 | Fibra Óptica | Terraza | 10.9 | Torreta | 12 | 22.9 | 2021-02-10 | SI |  |  |  | 2023-07-31 | N/A
PIC_UIO_PASAJE_AMADOR_UL | PI0714 | PASAJE AMADOR | FT | CoTX | 41 | 4287 | PIC_UIO_PASAJE_AMADOR_UL | 287 | 44287 | PIC_UIO_PASAJE_AMADOR_UL | 3 | 3 | 3 | 3 | 0 | PICHINCHA | QUITO | CENTRO HISTORICO | QUITO | -0.22142 | -78.51283 | Venezuela OE4-131 y Sucre. | INGRESO: No se requiere ninguna llave, entrada por Ministerio de Inclusión, guardia 7/24. Se debe coordinar el acceso con Mishel Uribe de Ingeniería de Infraestructura Técnica (mishell.uribe@cnt.gob.ec - 0987930140) . | ETP48200 | NO | NO OK | EEQ |  | 708514 | O&M RI | N/A | N/A | Otecel (Eugenio Espejo) | NO | 3 | 2 | NO | N/A | N/A | RI UIO | 10.64.130.113/29 | N/A | N/A | 10.41.66.61/30 | 10.41.82.113/29 | 10.41.96.9 | N/A | N/A | N/A | UIOPAMRC01 | Gi0/2/0 | UIOQCNRA01 | PHASE 4 / 4300001992 | UIO4 | Fibra Óptica | Terraza | 26.65 | Mástil | 3 | 29.65 |  | SI | NO |  |  | BBU5900 26/12/2023 | NO
PIC_UIO_PEAJE_OYACOTO_UL | PI0749 | PEAJE OYACOTO | JG | UL | 41 | 4285 | PEAJE_OYACOTOU19 | 285 | 44285 | PIC_UIO_PEAJE_OYACOTOL7 | 3 | 1 | 0 | 3 | 0 | PICHINCHA | QUITO | CALDERON | QUITO | -0.10525 | -78.39259 | Oyacoto, Comité promejoras del Barrio Santa Anita de Calderon,(Diagonal al Estadio de Oyacoto) | INGRESO: Con llaves | ETP48200 | NO | NO OK | EEQ | 200014568386 / 1401897571 | 1274706 | O&M RI | N/A | N/A | NO | SI | 4 | 3 | NO | CARAPUNGO | SI | RI UIO | N/A | 10.64.229.89/29 | 10.64.177.65/29 | 10.41.226.173/30 | 10.41.99.161/30 | 10.41.123.17 | UIOOYCM01 | Gi0/1/0 | UIOCLDRA02 | UIOPOYCRC01 | Gi0/1/1 | UIOCLDRA02 | PHASE 6 / 4300001992 | UIO7 | MW | Mamposteria | 0 | Monopolo | 18 | 18 | 2020-04-01 | SI | SI | NO | OK | BBU5900 | SI
PIC_UIO_PISULI_UL | PI0629 | PISULI (COLINAS DEL NORTE) | PR | CoTX | 41 | 4172 | PIC_UIO_PISULI_UL | 172 | 44172 | PIC_UIO_PISULI_UL | 3 | 3 | 0 | 3 | 0 | PICHINCHA | QUITO | CONDADO | QUITO | -0.09174 | -78.50988 | Calle B-4 Mz B20 Lote 15 y Calle B-2, Colinas Del Norte Mz B20 Lote 15 | INGRESO: Con llaves | ETP48150 | NO | NO OK | EEQ |  | 644221 | O&M RI | N/A | N/A | NO | SI | 2 | 1 | NO | CARCELEN | SI | RI UIO | 10.64.142.145/30 | N/A | N/A | 10.41.44.21/30 | 10.41.94.145/30 | 10.41.123.41 | N/A | N/A | N/A | UIOPSLRC01 | ge-0/1/1 | UIOCNDRA02 | PHASE 2 | UIO8 | MW | Mamposteria | 0 | Monopolo | 30 | 30 |  | SI |  |  |  | 2023-07-31 | N/A
PIC_UIO_PLAYON_UL | PI0274 | PLAYON | FV | CoTX | 41 | 4268 | PIC_UIO_PLAYON_UL | 268 | 44268 | PIC_UIO_PLAYON_UL | 3 | 0 | 0 | 3 | 0 | PICHINCHA | QUITO | CENTRO HISTORICO | QUITO | -0.228469 | -78.506543 | Av. Pichincha y Sucre, Frente Estacion La Marin-Ecovia | INGRESO: Se tiene dos llaveros, 1 con 3 llaves (puerta principal, acceso al nodo, medidor) y 1 con 2 llaves (puerta principal, acceso al nodo). | ETP48200 | NO |  |  |  | 1357985 | O&M RI | N/A | N/A |  |  | 4 | 3 | NO | QUITO CENTRO | SI | RI UIO | 10.64.142.149/30 | N/A | N/A | 10.41.227.17/30 | 10.41.94.149/30 | 10.41.79.189 | N/A | N/A | N/A | UIOPLYNRC01 | ge-0/1/1 | UIOQCNRA02 | PHASE 6 | UIO4 | Fibra Óptica |  | 12 | Mástil | 3 | 15 |  | SI |  |  |  | 2023-07-31 | N/A
PIC_UIO_PLAZA_SAN_FRANCISCO_UL | PI0715 | PLAZA SAN FRANCISCO | FT | UL | 41 | 4288 | PLAZA_SAN_FRANCISCOU19 | 288 | 44288 | PIC_UIO_PLAZA_SAN_FRANCISCO_L | 2 | 1 | 2 | 2 | 0 | PICHINCHA | QUITO | CENTRO HISTORICO | QUITO | -0.22137 | -78.516515 | Vicente Rocafuerte OE6-94 y Cuenca | INGRESO: Se tiene tres llaveros. 2 con 3 llaves (ingreso al nodo, ingreso a la terraza, medidor), 1 con 2 llaves (acceso a la terraza y medidor). (Contacto de Propietario 0999560099/022281185 William Pazmiño) para ingreso a edificio | ETP48200 | NO | NO OK | EEQ |  | 210932 | O&M RI | N/A | N/A |  | NO | 3 | 2 | NO | QUITO CENTRO | SI | RI UIO | N/A | 10.64.84.129/29 | 10.64.130.153/29 | 10.41.66.65/30 | 10.41.82.153/29 | 10.41.122.8 | UIOQCNE01 | Gi0/6/0/13 | UIOQCNE01 | UIOPSFRC01 | Gi0/2/0 | UIOQCNRA01 | PHASE 4 / 4300001992 | UIO4 | MW |  | 14.5 | Mástil | 3 | 17.5 |  | SI |  |  |  | BBU5900 | SI
PIC_UIO_PUEBLO_UNIDO_UL | PI1041 | PIC_UIO_PUEBLO_UNIDO | CF | CoTX | 42 | 3562 | PIC_UIO_PUEBLO_UNIDO_UL | 3562 | 43562 | PIC_UIO_PUEBLO_UNIDO | 2 | 0 | 0 | 2 | 0 | PICHINCHA | QUITO | LA ARGELIA | QUITO | -0.29813 | -78.53249 | Calle E6 y Callejon S35B, Numero S 35-76, Cooperativa Pueblo Unido, Lote 10, Mz 54 | Proveedor: BTS. Clave: 1100. | ETP48200 | SI |  | EEQ | 201000496657 |  | Torrero: BTS | N/D | PIC_UIO_PUEBLO_UNIDO | NO |  | N/A | N/A | NO | N/A | N/A | RI UIO | 10.64.92.69/29 | N/A | N/A | 10.41.230.69/30 | 10.41.94.117/30 | 10.41.122.152 | N/A | N/A | N/A | UIOPUNRC01 | ge-0/1/0 | UIOGJLRA02 | PHASE 7 | UIO2 | Fibra Óptica |  | 0 | Torreta | 36 | 36 |  | SI |  |  |  | NO | N/A
PIC_UIO_QUIMIAG_UL | PI1067 | PIC_UIO_QUIMIAG | CF | CoTX | 42 | 3563 | PIC_UIO_QUIMIAG_UL | 3563 | 43563 | PIC_UIO_QUIMIAG_UL | 3 | 0 | 0 | 3 | 0 | PICHINCHA | QUITO | SOLANDA | QUITO | -0.28394 | -78.53527 | Av. Pedro Vicente Maldonado S15-08 y Calle Las Lajas, Escuela Angel Polibio Cordova Santander |  | ETP48200 | SI |  | EEQ | 201001119746 / 1410021838 | 1001904628 | Torrero: SBA | EC76829-B | Quimiag |  |  | 7 | 1 | NO | N/A | NO | RI UIO | 10.64.92.73/29 | N/A | N/A | 10.41.230.73/30 | 10.41.94.121/30 | 10.41.239.161 | N/A | N/A | N/A | UIOQMGRC01 | ge-0/1/0 | UIOQMGRC01 | PHASE 40 | UIO2 | Fibra Óptica |  | 13.3 | Torreta | 15 | 28.3 | N/A | SI |  |  |  | NO | N/A
PIC_UIO_QUITO_CENTRO_UL | PI0102 | QUITO_CENTRO | FT | CoTX | 41 | 4013 | PIC_UIO_QUITO_CENTRO_UL | 103 | 44013 | PIC_UIO_QUITO_CENTRO_UL | 3 | 3 | 3 | 3 | 3 | PICHINCHA | QUITO | CENTRO HISTORICO | QUITO | -0.21833 | -78.51248 | Calle Mejía y Sebastián de Benalcázar (Esquina). Central CNT. | INGRESO: Con permiso, guardia edificio 7/24 | Pendiente | Pendiente | OK | N/A | N/A | N/A | Central Fija | N/A | N/A | Claro | SI | N/A | N/A | Central Fija | N/A | N/A | RI UIO | 10.64.130.201/29 | N/A | N/A | 10.41.41.93/30 | 10.41.82.201/29 | 10.41.96.9 | N/A | N/A | N/A | UIOQCNRC01 | Gi0/2/0 | UIOQCNRA02 | PHASE 2 | UIO4 | Fibra Óptica |  | 0 | Torre | 18 | 18 | 2021-03-01 | SI |  |  |  | 2023-07-31 | N/A
PIC_UIO_QUITUMBE_NAN_UL | PI1068 | QUITUMBE_NAN | CF | CoTX | 42 | 3631 | PIC_UIO_QUITUMBE_NAN_UL | 3631 | 43631 | PIC_UIO_QUITUMBE_NAN_UL | 3 | 0 | 0 | 3 | 0 | PICHINCHA | QUITO | TURUBAMBA | QUITO | -0.31821 | -78.55291 | Julio Andrade S48-326 y Calle OE2G, sector Nueva Aurora. | Ingreso: Con llaves del sitio. Candado con clave SBA. | ETP48200 | SI |  | EEQ | 201000484315 / 1410000798 | 1001840481 | Torrero: SBA | EC76833-B | Quitumbe Nan |  | SI | 7 | 1 | NO | GUAMANI | N/A | RI UIO | 10.64.92.97/29 | N/A | N/A | 10.41.230.97/30 | 10.41.94.125/30 | 10.41.239.161 | N/A | N/A | N/A | UIOQTMNRC01 | ge-0/1/0 | UIOQTMNRC01 | PHASE 40 | UIO1 | Fibra Óptica |  | 14.25 | Torreta | 12 | 26.25 |  | SI |  |  |  | NO | N/A
PIC_UIO_SALVADOR_ALLENDE_UL | PI0636 | SALVADOR ALLENDE | CF | CoTX | 42 | 4185 | PIC_UIO_SALVADOR_ALLENDE_UL | 185 | 44185 | PIC_UIO_SALVADOR_ALLENDE_UL | 3 | 0 | 0 | 3 | 0 | PICHINCHA | QUITO | QUITUMBE | QUITO | -0.30822 | -78.54221 | CAMINO AL CONDE 158 y CALLE 2 | Dueño permite ingreso de calle. Tres llaves desde puerta de calle. | ETP48200 | SI |  |  |  | 703860 | O&M RI | N/A | N/A |  | NO | 2 | 3 | NO | GATAZO | SI | RI UIO | 10.64.142.197/30 | N/A | N/A | 10.41.45.233/30 | 10.41.94.197/30 | 10.41.122.92 | N/A | N/A | N/A | UIOSALLRC01 | ge-0/1/1 | UIOGMNRA02 | PHASE 3 | UIO2 | MW |  | 12.4 | Torreta | 9 | 21.4 |  | SI |  |  |  | 2023-07-31 | N/A
PIC_UIO_SAN_FERNANDO_UL | PI0565 | SAN FERNANDO GUAMANI | CF | CoTX | 42 | 4186 | PIC_UIO_SAN_FERNANDO_UL | 186 | 44186 | PIC_UIO_SAN_FERNANDO_UL | 3 | 3 | 0 | 3 | 0 | PICHINCHA | QUITO | GUAMANI | SAN FERNANDO | -0.33739 | -78.55679 | Calle Oe4D S57-93 y Calle S57D. | Ingreso: Dueño permite el ingreso. Se tienen llaves de cerramiento. | ETP48150 | NO |  | EEQ | 200013331257 / 1401730417 | 666064 | O&M RI | N/A | N/A | NO | SI |  |  | NO | GUAMANI | SI | RI UIO | 10.64.142.201/30 | N/A | N/A | 10.41.45.249/30 | 10.41.94.201/30 | 10.41.122.116 | N/A | N/A | N/A | UIOSNFRRC01 | ge-0/1/1 | UIOCEJERC01 | PHASE 2 | UIO1 | IPRAN (óptico) | Mamposteria | 0 | Monopolo | 24 | 24 | SIN EXTINTOR | SI | NO OK |  |  | 2023-07-31 | N/A
PIC_UIO_SAN_GABRIELL7 | PI1140 | PIC_UIO_SAN_GABRIEL | FT | L | N/A | N/A | N/A | N/A | 44211 | PIC_UIO_SAN_GABRIELL7 | 0 | 0 | 0 | 3 | 0 | PICHINCHA | QUITO | RUMIPAMBA | QUITO | -0.18875 | -78.49964 | Cuero y Caicedo e Isla. | Ingreso: Se debe llamar a ETC para coordinar el acceso con el propietario. Contacto contacto Dpto 301. | ETP48200 | NO |  |  |  |  | Torrero: ETC |  |  |  | SI | 7 | 3 | NO | N/A | N/A | RI UIO | N/A | N/A | 10.64.144.237/30 | N/A | 10.41.98.161/30 | N/A | N/A | N/A | N/A | UIOLCSRA01 | Gi0/2/6 | UIOMSCRB01 |  |  |  | Terraza | [5 empty] | SI |  |  |  | NO | N/A
PIC_UIO_SAN_ISIDRO_EL_INCA_UL | PI0309 | PIC_UIO_SAN_ISIDRO_EL_INCA | JF | CoTX | 41 | 4449 | PIC_UIO_SAN_ISIDRO_EL_INCA_UL | 4449 | 44449 | PIC_UIO_SAN_ISIDRO_EL_INCA_UL | 2 | 0 | 0 | 2 | 0 | PICHINCHA | QUITO | SAN ISIDRO DEL INCA | SAN MIGUEL DE AMAGASI | -0.139562 | -78.460941 | Calle San Miguel de Anagaes N52 - 161 y San Rafael. | Ingreso: Con llaves. | ETP48200-C5CB | SI | OK | EEQ | 201009779004 / 1410209691 | 1001067131 | Torrero: PTI | EC-PC-1195 | Camelias | Otecel | SI | N/A | N/A | NO | DROIRA | NO | RI UIO | 10.64.93.113/30 | N/A | N/A | 10.41.239.41/30 | 10.41.98.217/30 | 10.41.123.17 | N/A | N/A | N/A |  |  |  | 4300001992 |  | Fibra Óptica | Terraza | 0 | Torreta | 6 |  | N/A | SI | NO | NO |  | NO | N/A
PIC_UIO_SAN_ISIDRO_PUENGAS_UL | PI0080 | OBRERO INDEPENDIENTE-SAN ISIDRO PUENGASI | FV | CoTX | 42 | 4344 | PIC_UIO_SAN_ISIDRO_PUENGAS_UL | 344 | 44344 | PIC_UIO_SAN_ISIDRO_PUENGAS_UL | 2 | 1 | 1 | 2 | 0 | PICHINCHA | QUITO | PUENGASI | QUITO | -0.245222 | -78.491972 | CALLE RICARDO IZURIETA DE CASTILLO S5-361 Y CALLE E18 SECTOR PUENGASI, NODO DE CNT | INGRESO: Un solo llavero dos llaves | ETP48200 | SI |  |  |  | 25D01160 | O&M RI | N/A | N/A |  |  | 5 | 3 | NO | VILLAFLORA | SI | RI UIO | 10.64.142.209/30 | N/A | N/A | 10.41.225.121/30 | 10.41.94.209/30 | 10.41.122.104 | N/A | N/A | N/A | UIOSIPRC01 | ge-0/1/1 | UIONGNRA01 | PHASE 5 | UIO10 | IPRAN (óptico) |  | 0 | Torreta | 12 | 12 | SIN EXTINTOR | SI |  |  |  | 2023-08-02 | N/A
PIC_UIO_SAN_JUAN_LOMA_UL | PI1124 | PIC_UIO_SAN_JUAN_LOMA | PR | CoTX | 41 | 4009 | PIC_UIO_SAN_JUAN_LOMA_UL | 4009 | 44009 | PIC_UIO_SAN_JUAN_LOMA_UL | 3 | 0 | 0 | 3 | 3 | PICHINCHA | QUITO | LLANO CHICO | QUITO | -0.124417 | -78.416694 | Calle Clemente Pulula S/N y Calle S/N (conocida como De Las Llantas) a 300 metros del Parque del Cementerio de Llano Grande. | INGRESO: Permisos a PTI. Acceso con Clave (2310). | ETP48200 | SI | OK |  | 201005026012 / 1410112953 | 1002152013 | Torrero: PTI | EC-PC-1005 | San Juan Loma | NO | SI | N/A | N/A | NO | N/A | N/A | RI UIO | 10.64.144.233/30 | N/A | N/A | 10.41.231.237/30 | 10.41.98.157/30 | 10.41.123.17 | N/A | N/A | N/A | UIOSJNLRC01 | ge-0/1/1 | UIOCLDRA02 |  |  | IPRAN (óptico) |  | 0 | Monopolo | 36 | 36 | N/A | SI |  |  |  | NO | N/A
PIC_UIO_SAN_JUAN_TURUBAMBA_UL | PI0303 | PIC_UIO_SAN_JUAN_TURUBAMBA | PEND | CoTX |  |  | PIC_UIO_SAN_JUAN_TURUBAMBA_UL |  |  | PIC_UIO_SAN_JUAN_TURUBAMBA_UL | [5 empty] | PICHINCHA | MEJIA | CUTUGLAHUA | CUTUGLAHUA | -0.3700853 | -78.5417580 | Calle San Pablo S/N y San Marcos, esq. | Ingreso: Candado con Clave (2244) | ETP48200-C5CB | SI | OK | EEQ | 201010410912 / 1410213253 | 20222125323 | Torrero: QMEC TOWER | N/D | N/D | NO | SI | N/A | N/A | NO | N/A | N/A | RI UIO |  | N/A | N/A |  |  |  | N/A | N/A | N/A |  |  |  | 4300001992 |  | Fibra Óptica | Mamposteria | 0 | Monopolo | 30 | 30 | N/A | NO | NO | NO |  | NO | N/A
PIC_UIO_SAN_MIGUEL_AMAGASI_UL | PI0306 | PIC_UIO_SAN_MIGUEL_AMAGASI | JF | CoTX | 41 | 4361 | PIC_UIO_SAN_MIGUEL_AMAGASI_UL | 4361 | 44361 | PIC_UIO_SAN_MIGUEL_AMAGASI_UL | 2 | 0 | 0 | 2 | 0 | PICHINCHA | QUITO | SAN ISIDRO DEL INCA | AMAGASI DEL INCA | -0.133180 | -78.453784 | Nueces N53A y de las Camelias, Amagasi del Inca. | Ingreso: Candado con clave. | ETP48200-C5CB | SI | OK | EEQ | 201009052766 / 1410194796 | 1002334403 | Torrero: BTS | EC-PIC-0060 | PIC_UIO_SAN_MIGUEL_AMAGASI | NO | SI | N/A | N/A | NO | N/A | N/A | RI UIO | 10.64.36.133/30 | N/A | N/A | 10.41.44.41/30 | 10.52.28.133/30 | 10.41.123.17 | N/A | N/A | N/A | UIOSOLRC01 | Gi0/2/2 | UIOLNVRA01 | 4300001992 |  | Fibra Óptica | Mamposteria | 0 | Monopolo | 30 | 30 | N/A | SI | OK | N/A |  | NO | N/A
PIC_UIO_SANGOLQUI_CNT_UL | PI0254 | SANGOLQUI CNT (3G) | FV | CoTX | 42 | 4018 | PIC_UIO_SANGOLQUI_CNT_UL | 18 | 44018 | PIC_UIO_SANGOLQUI_CNT_UL | 3 | 1 | 3 | 3 | 3 | PICHINCHA | RUMINAHUI | SANGOLQUI | RUMINAHUI | -0.32876 | -78.45015 | Av. Pichincha y Montufar, detrás de Tía. | Ingreso: Con llaves. | ETP48200 | NO | NO OK | EEQ |  | 1846 | O&M RI 1900 | N/A | N/A | NO | SI | 0 | 0 | SI | MONJAS | SI | RI UIO | 10.64.139.201/29 | N/A | N/A | 10.41.40.13/30 | 10.41.91.201/29 | 10.41.122.116 | N/A | N/A | N/A | UIOSCNRC01 | Gi0/2/0 | UIOSRFRA01 | PHASE 1 | UIO10 | Fibra Óptica | Mamposteria | 0 | Torre | 60 | 60 |  | SI |  |  |  | 2023-07-17 | N/A
PIC_UIO_SANTA_ANA_ALTA_UL | PI0293 | PIC_UIO_SANTA_ANA_ALTA | PR | CoTX | 41 | 4334 | PIC_UIO_SANTA_ANA_ALTA_UL | 4334 | 44334 | PIC_UIO_SANTA_ANA_ALTA_UL | 2 | 0 | 0 | 2 | 0 | PICHINCHA | QUITO |  |  | -0.121587 | -78.517465 | Calle Juan Hidalgo, Lote #5. Pasaje Amistad. Barrio Paraíso Alto. | Ingreso. Llaves de calle y candado Inteligente APP Master Lock Vault Entreprise. | ETP48200-C5CB | SI | OK | EEQ | 201009184940 / 1410129593 | 1002334444 | Torrero: ETC | N/D | N/D | NO | SI | PEND | PEND | NO | DROIRA | NO | RI UIO | 10.64.36.245/30 | N/A | N/A | 10.41.44.225/30 | 10.52.28.245/30 | 10.41.123.17 | N/A | N/A | N/A | UIOBLLARC01 | Gi0/1/2 | UIOCTCRA02 | 4300001992 |  | Fibra Óptica | Terraza | 10 | Torreta | 15 | 25 | N/A | SI | NO | N/A |  | NO | N/A
PIC_UIO_SANTA_ROSA_UL | PI1110 | PIC_UIO_SANTA_ROSA | CF | CoTX | 42 | 3298 | PIC_UIO_SANTA_ROSA_UL | 3298 | 43298 | PIC_UIO_SANTA_ROSA_UL | 3 | 0 | 0 | 3 | 0 | PICHINCHA | MEJIA | TAMBILLO | SANTA ROSA | -0.3843296 | -78.5459653 | Av. Pedro Vicente Maldonado SN y Calle central, Barrio San Francisco (a 3 cuadras de las canchas deportivas y a 1 Km del Campo Santo "Jardines de Santa Rosa"). | Ingreso: Permiso a PTI. Con llaves y candado Noke. | ETP48200-C5CB | NO | OK |  |  |  | Torrero: PTI | EC-PC-1000 | Santa Rosa | NO | SI | N/A | N/A | NO | DROIRA | N/A | RI UIO | 10.64.143.185/30 | N/A | N/A | 10.41.239.61/30 | 10.41.95.209/30 | 10.41.239.145 | N/A | N/A | N/A | UIOSROSRC01 | Gi0/1/1 | UIOAMAGRA01 |  |  |  |  | 0 | Torre | 42 | 42 | N/A | SI |  |  |  | NO | N/A
PIC_UIO_SANTOSPAMBA_UL | PI0308 | PIC_UIO_SANTOSPAMBA | CF | CoTX | 42 | 3902 | PIC_UIO_SANTOSPAMBA_UL | 3902 | 43902 | PIC_UIO_SANTOSPAMBA_UL | 3 | 0 | 3 | 0 | 0 | PICHINCHA | QUITO |  |  | -0.333064 | -78.571284 | Camilo Orejuela S/N y S55P. | Ingreso: Candado con clave (5397). | ETP48200-C5CB | SI | OK | EEQ | 201010144552 / 1410210156 | 20222075337 | Torrero: QMEC TOWER | N/D | N/D | Otecel | SI | N/A | N/A | NO | N/A | N/A | RI UIO | 10.64.36.149/29 | N/A | N/A | 10.41.239.253/30 | 10.41.98.233/30 | 10.41.239.145 | N/A | N/A | N/A | UIOCEJERC01 | ge-0/1/2 | UIOGMNRA02 | 4300001992 |  | Fibra Optica | Mamposteria | 0 | Torre | 42 | 42 | N/A | SI |  |  |  | NO | N/A
PIC_UIO_SHYRIS_UL | PI0645 | SHYRIS | JF | UL | 41 | 4188 | SHYRISU19 | 188 | 44188 | PIC_UIO_SHYRIS_L | 3 | 2 | 3 | 3 | 0 | PICHINCHA | QUITO | IÑAQUITO | QUITO | -0.1701 | -78.47906 | Gaspar de Villaroel E9-65 y Shyris | INGRESO: Llave Universal en terraza. Con permiso aprobado al guardia. 24/7. | ETP48150 | NO |  |  |  | 677376 | O&M RI | N/A | N/A |  | NO | 2 | 2 | NO | DROIRA | NO | RI UIO | N/A | 10.64.47.253/30 | 10.64.131.1/29 | 10.41.45.253/30 | 10.41.83.1/29 | 10.41.79.189 | UIOSHYRC01 | Gi0/2/2 | UIOSHYRC01 | UIOSHYRC01 | Gi0/2/0 | UIOINQRB01 | PHASE 2 / 4300001992 | UIO6 | Fibra Óptica | Terraza | 32.2 | Mástil | 6 | 38.2 | 2019-09-01 | SI |  |  |  | BBU5900 | SI
PIC_UIO_SMALL_SHALOMU19 | PI1095 | SHALOM | JZ | U | 41 | 3282 | PIC_UIO_SMALL_SHALOMU19 | 3282 | N/A | N/A | 1 | 0 | 0 | 0 | 0 | PICHINCHA | QUITO | PUEMBO | QUITO | -0.144108 | -78.38527 | Calle Urcesino Lucas Baquero y calle sin nombre, esquina. A 3 cuadras al norte paralela calle 27. Conjunto Shalom. | Equipamiento en Poste de 12 m. | N/A | N/A | NO OK |  |  | 1001995867 | O&M RI | N/A | N/A |  | SI | N/A | N/A | NO | N/A | N/A | RI UIO | N/A | 10.64.93.49/30 | N/A | 10.41.231.49/30 | N/A | 10.41.79.189 | UIOPMBOE01 | Gi0/18 | UIOPMBOE01 | N/A | N/A | N/A | RI | UIO11 | Fibra Óptica |  | 0 | Poste | 9 | 9 | N/A | NO |  |  |  | NO | N/A
PIC_UIO_SOLANDA_NORTE_UL | PI1078 | SOLANDA_NORTE | CF | CoTX | 42 | 3609 | PIC_UIO_SOLANDA_NORTE_UL | 3609 | 43609 | PIC_UIO_SOLANDA_NORTE_UL | 3 | 0 | 0 | 3 | 0 | PICHINCHA | QUITO | SOLANDA | QUITO | -0.269536 | -78.540906 | CALLE JUAN ALEMAN OE-427 Y PASAJE S22-A , CASA COLOR VERDE CON BLANCO EN LA PLANTA BAJA FUNCIONA FAMACIA SANA SANA | Entrada con Llaves. | ETP48200 | SI |  |  | 1001891243 | 1001891243 | Torrero: BTS |  |  |  |  | 7 | 1 | NO | GATAZO | NO | RI UIO | 10.64.93.37/30 | N/A | N/A | 10.41.231.37/30 | 10.41.94.129/30 | 10.41.122.140 | N/A | N/A | N/A | UIOSLDNRC01 | ge-0/1/0 | UIOSLDNRC01 | PHASE 49 | UIO2 | Fibra Óptica |  | 13.15 | Torreta | 15 | 28.15 |  | SI |  |  |  | NO | N/A
PIC_UIO_TAMBILLO_UL | PI0267 | TAMBILLO (3G) | CF | CoTX | 42 | 4241 | PIC_UIO_TAMBILLO_UL | 241 | 44241 | PIC_UIO_TAMBILLO_UL | 3 | 2 | 0 | 3 | 0 | PICHINCHA | MEJIA | TAMBILLO | MEJIA | -0.4013 | -78.54211 | Calle Garcia Moreno y Panamericana Sur, Tambillo, Via Tambillo Quito, | INGRESO: Con llaves en sitio. Un llavero | ETP48200 | NO |  |  | 200013681719 / 1401786080 | 717038 / 1002161898 | O&M RI | N/A | N/A | NO | SI | 3 | 3 | NO | GUAMANI | SI | RI UIO | 10.64.142.241/30 | N/A | N/A | 10.41.64.161/30 | 10.41.94.241/30 | 10.41.122.152 | N/A | N/A | N/A | UIOTMBRC01 | ge-0/1/1 | UIOSGQRA01 | PHASE 4 | UIO10 | Fibra Óptica | Mamposteria | 0 | Monopolo | 18 | 18 |  | SI |  |  |  | 2023-08-02 | N/A
PIC_UIO_TANLAHUA_UL | PI0280 | PIC_UIO_TANLAHUA | PEND | CoTX |  |  | PIC_UIO_TANLAHUA_UL |  |  | PIC_UIO_TANLAHUA_UL | [13 empty] | ETP48200-C5CB | SI | OK | [10 empty] | NO | N/A | N/A | RI UIO |  | N/A | N/A |  |  |  | N/A | N/A | N/A |  |  |  | 4300001992 | [7 empty] | N/A | SI |  |  |  | NO | N/A
PIC_UIO_TOCTIUCO_ALTO_UL | PI0294 | PIC_UIO_TOCTIUCO_ALTO | FT | CoTX | 41 | 3904 | PIC_UIO_TOCTIUCO_ALTO_UL | 3904 | 43904 | PIC_UIO_TOCTIUCO_ALTO_UL | 2 | 0 | 0 | 2 | 0 | PICHINCHA | QUITO |  |  | -0.211240 | -78.5234 | Juan Soto OE15-16 y Álvaro de Cevallos. | Ingreso: Con llaves y en terraza candado con clave (2123). | ETP48200-C5CB | SI | OK | EEQ | 201009130562 / 1410194359 | 1002334296 | Torrero: BTS | EC-PIC-0057 | PIC_UIO_TOCTIUCO_ALTO | NO | SI | N/A | N/A | NO | N/A | N/A | RI UIO | 10.64.93.77/30 | N/A | N/A | 10.41.239.13/30 | 10.41.98.189/30 | 10.41.123.17 | N/A | N/A | N/A | UIOSJURA01 | Gi0/4/0 | UIOQCNRA01 | 4300001992 |  | Fibra Óptica | Mallado | 0 | Monopolo | 30 | 30 | N/A | SI | NO | N/A |  | NO | N/A
PIC_UIO_TOLEDOU19 | PI1050 | TOLEDO | FT | U | 41 | 3510 | PIC_UIO_TOLEDOU19 | 510 | N/A | N/A | 3 | 0 | 0 | 0 | 0 | PICHINCHA | QUITO | ITCHIMBÍA | QUITO | -0.21257 | -78.4878 | Calle Ladrón de Guevara E12-289, entre Toledo y Lérida. | Ingreso: Con llaves. En terraza candado NOKE. | ETP48200 | SI |  | EEQ | 200015752344 / 1402024941 | 1001928931 | Torrero: SBA | EC54544-R | Pic Uio 102-Toledo |  | SI | 7 | 1 | NO | DROIRA | NO | RI UIO | N/A | 10.64.233.249/29 | N/A | 10.41.228.253/30 | N/A | 10.41.79.189 | UIOLAFM02 | Gi0/0/4 | UIOLAFE01 | N/A | N/A | N/A | PHASE 40 | UIO4 | Fibra Óptica | Terraza | 14 | Torreta | 12 | 26 | 2020-12-01 | SI |  |  |  | NO | UMPT
PIC_UIO_URB_EL_CONDADO_UL | PI1060 | URB_EL_CONDADO 3G | PR | CoTX | 41 | 3604 | PIC_UIO_URB_EL_CONDADO_UL | 3604 | 43604 | PIC_UIO_URB_EL_CONDADO_UL | 3 | 0 | 0 | 3 | 0 | PICHINCHA | QUITO | CONDADO | QUITO | -0.100417 | -78.504722 | Calle A Oe6-344, Ingreso por la calle Yanacona, 600m antes del Colegio María Angélica Idrobo. | Ingreso: Con llaves de acceso de calle y candado con clave en cerramiento (2811). Familia Prado Proaño, Casa 478. | ETP48200 | SI |  | EEQ | 201000769038 | 1002034505 | Torrero: SBA |  |  |  | SI | 7 | 1 | NO | COTOCOLLAO | COMPROBAR | RI UIO | 10.64.92.245/30 | N/A | N/A | 10.41.230.245/30 | 10.41.94.133/30 | 10.41.122.56 | N/A | N/A | N/A | UIOUCNDRC01 | ge-0/1/0 | UIOCNDRA02 | PHASE 49 | UIO8 | Fibra Óptica | Terraza | 9 | Torreta | 18 | 27 | 2021-03-01 | SI |  |  |  | NO | N/A
PIC_UIO_UYUMBICHO_UL | PI0727 | UYUMBICHO(3G) | CF | CoTX | 42 | 4278 | PIC_UIO_UYUMBICHO_UL | 278 | 44278 | PIC_UIO_UYUMBICHO_UL | 3 | 0 | 0 | 3 | 0 | PICHINCHA | QUITO | AMAGUANA | QUITO | -0.38713 | -78.52021 | CALLE SAN ISIDRO y CALLE S/N, BARRIO SAN CRISTOBAL EL OBRERO PARROQUIA UYUMBICHO | INGRESO: No se tiene llave de puerta de calle, inquilino no proporciona algun nombre o contacto. | ETP48200 | NO |  |  |  | 227503 | O&M RI | N/A | N/A |  |  | 5 | 1 | NO | MONJAS | SI | RI UIO | 10.64.142.97/30 | N/A | N/A | 10.41.68.129/30 | 10.41.94.97/30 | 10.41.122.104 | N/A | N/A | N/A | UIOUYMRC01 | ge-0/1/1 | UIOSGQRA02 | PHASE 5 | UIO10 | Fibra Óptica | Mamposteria | 0 | Monopolo | 36 | 36 |  | SI |  |  |  | 2023-08-02 | N/A
PIC_UIO_VEINTICUATRO_DE_MAYO_UL | PI0367 | 24_DE_MAYO(3G) | FT | UL | 41 | 4054 | VEINTICUATRO_DE_MAYOU19 | 54 | 44054 | PIC_UIO_VEINTICUATRO_DE_MAYO_L | 3 | 1 | 3 | 3 | 0 | PICHINCHA | QUITO | CENTRO HISTORICO | QUITO | -0.22444 | -78.51526 | VENEZUELA S2-31 y LOJA , ESQUINA | INGRESO: Contactar a dueña de Casa. Con 24h de anticipación. 022959053 / 0999315288 (Martha Machado). | ETP48200 | SI | NO OK | EEQ | 200013679879 | 628949 | O&M RI | N/A | N/A |  | NO | 2 | 3 | NO | QUITO CENTRO | SI | RI UIO | N/A | 10.64.84.49/29 | 10.64.132.49/29 | 10.41.66.25/30 | 10.41.84.49/29 | 10.41.123.41 | UIOQCNE01 | Gi0/5/0/6 | UIOQCNE01 | UIOVMYRC01 | Gi0/2/0 | UIOQCNRA02 | PHASE 3 / 4300001992 | UIO4 | MW | Terraza | 7 | Mástil | 4 | 11 | 2019-01-01 | SI |  |  |  | BBU5900 | SI
PIC_UIO_VENECIA_UL | PI0303 | PIC_UIO_VENECIA | JZ | CoTX | 42 | 4432 | PIC_UIO_VENECIA_UL | 4432 | 44432 | PIC_UIO_VENECIA_UL | 3 | 0 | 0 | 3 | 0 | PICHINCHA | QUITO | TURUBAMBA | LA VENECIA | -0.339221 | -78.541868 | Calle E31 S/N y Calle S58E. Urbanización La Venecia. | Ingreso: Con llaves. | ETP48200-C5CB | SI | OK | EEQ | 201010281644 / 1410210367 | 1000947455 | Torrero: Sedemi | N/D | N/D | NO | SI | N/A | N/A | NO | N/A | N/A | RI UIO | 10.64.36.165/30 | N/A | N/A | 10.41.44.85/30 | 10.52.28.165/30 | 10.41.122.104 | N/A | N/A | N/A |  |  |  | 4300001992 |  | Fibra Óptica | Mamposteria | 0 | Monopolo | 30 | 30 | N/A | SI | NO | NO |  | NO | N/A
PIC_UIO_VIA_PAPALLACTA_QUITO_UL | PI0764 | VIA PAPALLACTA QUITO | JG | CoTX | 41 | 4367 | PIC_UIO_VIA_PAPALLACTA_QUITO_UL | 367 | 44367 | PIC_UIO_VIA_PAPALLACTA_QUITO_UL | 3 | 0 | 0 | 3 | 0 | PICHINCHA | QUITO | PIFO | QUITO | -0.24074 | -78.32992 | VIA INTEROCEANICA E35 KM 1 (BARRIO SAN PEDRO), Hacienda San Javier | INGRESO: Con llave, en caso de encontrar cerrada la puerta principal hay que comunicarse con el Sr. Iván Ortiz (0993625087). | ETP48200 | NO | NO OK | EEQ | 200014473249 / 1401870058 | 240552 | O&M RI | N/A | N/A | Otecel (Hacienda Casanto Pifo) | SI | 6 | 1 | NO | MONJAS | SI | RI UIO | 10.64.143.33/30 | N/A | N/A | 10.41.224.165/30 | 10.41.95.33/30 | 10.41.79.189 | N/A | N/A | N/A | UIOVPLLRC01 | ge-0/1/1 | UIOTIFRA01 | PHASE 5 | UIO11 | MW |  | 0 | Monopolo | 36 | 36 | 2019-01-01 | SI |  |  |  | 2023-09-18 | N/A
PIC_UIO_VIA_PIFO_UL | PI0898 | VIA PIFO | JG | CoTX | 41 | 4435 | PIC_UIO_VIA_PIFO_UL | 435 | 44435 | PIC_UIO_VIA_PIFO_UL | 3 | 0 | 0 | 3 | 0 | PICHINCHA | QUITO | PIFO | QUITO | -0.217155 | -78.355334 | Via Principa:carretera antigua a Pifo S/N y Francisco de Orellana el el Hotel Balus, Sector el Rosal | INGRESO: Con permiso impreso y llave generica. | ETP48200 | SI |  | EEQ |  | 1000068341 | O&M RI | N/A | N/A |  | SI | 5 | 1 | NO | MONJAS | SI | RI UIO | 10.64.143.37/30 | N/A | N/A | 10.41.226.121/30 | 10.41.95.37/30 | 10.41.123.17 | N/A | N/A | N/A | UIOVPIFRC01 | ge-0/1/1 | UIOTIFRA01 | PHASE 6 | UIO11 | MW |  | 12 | Torreta | 12 | 24 |  | SI |  |  |  | 2023-08-02 | N/A
PIC_UIO_VIA_PINTAG_UL | PI0747 | VIA PINTAG | FV | COTX | 42 | 4280 | PIC_UIO_VIA_PINTAG_UL | 280 | 44280 | PIC_UIO_VIA_PINTAG_UL | 3 | 0 | 0 | 3 | 0 | PICHINCHA | QUITO | PINTAG | QUITO | -0.33011 | -78.38425 | Calle via principal E35 Barrio Santa Ines (terreno donde funciona mecanica de trailers y un comedor) | INGRESO: 2 llaveros con 1 llave c/u y que corresponde de ingreso al nodo B. No se dispone de llave de puerta principal pero se puede contactar con el Sr. Marcel Lascano (0989361823). | ETP48200 | NO |  | EEQ | 200014217281 / 1401860083 | 754708 | O&M RI | N/A | N/A |  | SI | 4 | 3 | NO | MONJAS | SI | RI UIO | 10.64.143.41/30 | N/A | N/A | 10.41.224.65/30 | 10.41.95.41/30 | 10.41.122.164 | N/A | N/A | N/A | UIOVPTGRC01 | ge-0/0/1 | UIOSRFRA01 | PHASE 5 | UIO10 | MW |  | 0 | Torre | 60 | 60 |  | SI |  |  |  | 2023-08-24 | N/A
PIC_UIO_VIA_PULULAHUA_UL | PI0737 | VIA PULULAHUA | PR | COTX | 41 | 4282 | PIC_UIO_VIA_PULULAHUA_UL | 282 | 44282 | PIC_UIO_VIA_PULULAHUA_UL | 3 | 0 | 0 | 3 | 0 | PICHINCHA | QUITO | SAN ANTONIO | QUITO | 0.01691 | -78.47219 | Manuel Córdova Galarza Lote 5 y Pasaje OE9A. | INGRESO: Con una llave de acceso al nodo. | ETP48200 | NO | NO OK | EEQ |  | 218832 | O&M RI | N/A | N/A |  | SI | 5 | 1 | NO | POMASQUI | SI | RI UIO | 10.64.143.45/30 | N/A | N/A | 10.41.69.61/30 | 10.41.95.45/30 | 10.41.123.17 | N/A | N/A | N/A | UIOVPULRC01 | ge-0/1/1 | UIOPOMRA01 | PHASE 5 | UIO9 | MW |  | 0 | Monopolo | 30 | 30 | SIN EXTINTOR | SI |  |  |  | 2023-08-24 | N/A
PIC_UIO_YAGUACHI_UL | PI1081 | YAGUACHI | FT | CoTX | 42 | 3539 | PIC_UIO_YAGUACHI_UL | 3539 | 43539 | PIC_UIO_YAGUACHI_UL | 2 | 0 | 0 | 2 | 0 | PICHINCHA | QUITO | LA MAGDALENA | QUITO | -0.23655 | -78.52776 | AV MARISCAL SUCRE ENTRE CALLE GATAZO Y TNE. GARCIA, HOTEL Y RECEPCIONES ELEPHANT BLUE | N/A | ETP48200 | SI |  |  | 201002125536 | 1002019757 | Torrero: BTS |  |  |  |  | N/A | N/A | NO | N/A | N/A | RI UIO | 10.64.92.233/30 | N/A | N/A | 10.41.230.233/30 | 10.41.94.141/30 | 10.41.122.116 | N/A | N/A | N/A | UIOYGCHRC01 | ge-0/1/0 | UIOYGCHRC01 | PHASE 49 | UIO3 | Fibra Óptica |  | 9 | TORRETA | 18 | 27 |  | SI |  |  |  | NO | N/A
PIC_UIO_YANBAL_UL | PI0566 | YANBAL | PR | COTX | 41 | 4196 | PIC_UIO_YANBAL_UL | 196 | 44196 | PIC_UIO_YANBAL_UL | 3 | 3 | 0 | 3 | 0 | PICHINCHA | QUITO | CARCELEN | QUITO | -0.09807 | -78.46419 | Calle N76 E11-494 y Panamericana Norte. | Ingreso: Con llaves. | ETP48150 | NO | NO OK | EEQ | 200013391269 / 1401730645 | 1000933058 | O&M RI | N/A | N/A |  | SI | 1 | 3 | NO | CARCELEN | SI | RI UIO | 10.64.143.49/30 | N/A | N/A | 10.41.45.161/30 | 10.41.95.49/30 | 10.41.122.44 | N/A | N/A | N/A | UIOYMBRC01 | ge-0/1/1 | UIOCRPRA01 | PHASE 1 | UIO7 | MW | Mamposteria | 0 | Monopolo | 30 | 30 | 2019-08-01 | SI |  |  |  | 2023-08-24 | N/A
PIC_UIO_YARUQUI_ESTE_UL | PI0101 | PIC_UIO_YARUQUI_ESTE | JG | CoTX | 41 | 3917 | PIC_UIO_YARUQUI_ESTE | 3917 | 43917 | PIC_UIO_YARUQUI_ESTE | 3 | 0 | 0 | 3 | 0 | PICHINCHA | QUITO | YARUQUI |  | -0.161129 | -78.309236 | Calle 19 de Marzo S/N. | Ingreso: Candado con clave. | ETP48200-C5CB | SI | OK | EEQ | 201010284077 / 1410212518 | 1002315642 | Torrero: BTS | N/D | N/D | NO | SI | N/A | N/A | NO | N/A | N/A | RI UIO | 10.64.178.57/29 | N/A | N/A | 10.41.70.145/30 | 10.41.100.93/30 | 10.41.123.17 | N/A | N/A | N/A |  |  |  | 4300001992 |  | Fibra Óptica | Mamposteria | 0 | Monopolo | 30 | 30 | N/A | SI | NO | NO |  | NO | N/A
PIC_UIO_ZAPOTILLO_UL | PI0811 | ZAPOTILLO(3G) | FV | COTX | 42 | 4342 | PIC_UIO_ZAPOTILLO_UL | 342 | 44342 | PIC_UIO_ZAPOTILLO_UL | 2 | 2 | 0 | 3 | 0 | PICHINCHA | QUITO | CHIMBACALLE | QUITO | -0.237391 | -78.513483 | Pasaje Bolivar E2-36 y Calle Zapotillo | INGRESO: 1 llavero con 3 llaves, 1 de la puerta principal, 1 de acceso a la casa y 1 del candado de ingreso al nodo B. Falta una llave de las rejas del acceso a la casa. Dueña de casa indica que va a cambiar un candado y que nos proporcionará una copia. Contacto: Sra. Yolandita Hidalgo 0999644890. | ETP48200 | NO |  |  |  | 1002129924 | O&M RI | N/A | N/A |  |  | 6 | 1 | NO | VILLAFLORA | SI | RI UIO | 10.64.143.53/30 | N/A | N/A | 10.41.227.189/30 | 10.41.95.53/30 | 10.41.122.164 | N/A | N/A | N/A | UIOZPTRC01 | ge-0/1/1 | UIOMTFRA01 | PHASE 6 | UIO3 | Fibra Óptica |  | 9 | Mástil | 6 | 15 |  | SI |  |  |  | 2023-08-24 | N/A
PIC_YAR_NORTEU19 | PI1057 | YARUQUÍ_NORTE | JG | U | 41 | 3654 | PIC_YAR_NORTEU19 | 3654 | N/A | N/A | 3 | 0 | 0 | 0 | 0 | PICHINCHA | QUITO | YARUQUI | YARUQUI | -0.156089 | -78.324304 | CALLE Julio Chaves S/N y Luciano Pinto | Proveedor: BTS | ETP48200 | SI |  |  | 201002235947 | 1001975741 | Torrero: BTS |  |  |  |  | N/A | N/A | NO | N/A | N/A | RI UIO | N/A | 10.64.93.13/30 | N/A | 10.41.231.13/30 | N/A | 10.41.79.189 | UIOQCHE01 | Gi3/1 | UIOQCHE01 | N/A | N/A | N/A | PHASE 49 | UIO12 | Fibra Óptica | [6 empty] | SI |  |  |  | NO | UMPT
PIC_YAR_OTON_UL | PI1119 | PIC_YAR_OTON | JG | CoTX | 41 | 3318 | PIC_YAR_OTON_UL | 3318 | 43318 | PIC_YAR_OTON_UL | 3 | 0 | 0 | 3 | 0 | PICHINCHA | QUITO | CHECA | QUITO | -0.1192176 | -78.3284072 | Camino Real entre Av. Del Estadio y Quito. Frente al parque Ecológico de Checa. Sector Chilpecito. | Ingreso: Con llaves y candado Noke. | ETP48200 | SI | OK | EEQ |  | 1001977387 | Torrero: PTI | EC-PC-1002 | Oton | NO | SI | N/A | N/A | NO | DROIRA | N/A | RI UIO | 10.64.143.189/30 | N/A | N/A | 10.41.239.93/30 | 10.41.95.213/30 | 10.41.123.17 | N/A | N/A | N/A | UIOOTONRC01 | ge-0/1/1 | UIONAIQRA01 |  |  | IPRAN (óptico) | Mallado | 0 | Monopolo | 36 | 36 | N/A | SI | NO OK |  |  | NO | N/A
PIC_YAR_SURU19 | PI1070 | YARUQUÍ_SUR | JG | U | 41 | 3655 | PIC_YAR_SURU19 | 3655 | N/A | N/A | 3 | 0 | 0 | 0 | 0 | PICHINCHA | QUITO | YARUQUI | YARUQUI | -0.165077 | -78.314741 | Calle Cristobal Colon E1-242 y Federico Gonzalez Suarez. | N/A | ETP48200 | SI |  |  | 201002290595 | 1001975738 | Torrero: BTS |  |  |  |  | N/A | N/A | NO | N/A | N/A | RI UIO | N/A | 10.64.92.181/30 | N/A | 10.41.230.181/30 | N/A | 10.41.79.189 | UIOQCHE01 | Gi3/6 | UIOQCHE01 | N/A | N/A | N/A | PHASE 49 | UIO12 | Fibra Óptica | [6 empty] | SI |  |  |  | NO | UMPT
PIC_ZAM_ENTRADAU19 | PI1051 | ZAMBIZA ENTRADA | JF | U | 41 | 3656 | PIC_ZAM_ENTRADAU19 | 3656 | N/A | N/A | 3 | 0 | 0 | 0 | 0 | PICHINCHA | QUITO | ZAMBIZA | QUITO | -0.14813 | -78.44199 | Calle Eugenio Espejo S/N y Calle Guayaquil a media cuadra de la Escuela PEDRO LUIS CALERO | Ingreso: Sitio PTI. Ingreso con llaves. | ETP48200 | SI | NO OK | EEQ | 1401978716 | 1000870337 | Torrero: PTI | EC-PC-1557 | Zambiza Entrada | NO | SI | N/A | N/A | NO | DROIRA | N/A | RI UIO | N/A | 10.64.235.105/29 | N/A | 10.41.229.181/30 | N/A | 10.41.96.9 | UIOINQE01 | Gi0/5/0/10 | UIOINQE01 | N/A | N/A | N/A | PHASE 40 | UIO6 | Fibra Óptica | Mamposteria | 0 | Monopolo | 30 | 30 | N/A | SI |  |  |  | NO | UMPT
PICAIHUAU19 | TU0015 | PICAIHUA | N/A | U | 42 | 4510 | PICAIHUAU19 | 510 | N/A | N/A | 3 | 0 | 0 | 0 | 0 | TUNGURAHUA | AMBATO | PICAIGUA | AMBATO | -1.27479 | -78.58727 | Calle S/N y Av, Galo Vela, Central CNT Picaihua junto al Centro de Salud | N/A | N/A | N/A |  |  |  |  | Central Fija | N/A | N/A |  |  | N/A | N/A |  | N/A | N/A | RI RIO | N/A | 10.64.90.17/29 | N/A | 10.41.69.9/30 | N/A | 10.41.122.128 | AMBPICAM01 | Fa0/1 | AMBSURE02 | N/A | N/A | N/A | PHASE 5 | AMB3 |  | CNT | 0 | Torre | 42 | 42 | N/A | NO |  |  |  | NO | SI
PILAHUINU19 | TU0016 | PILAHUIN | N/A | U | 42 | 4507 | PILAHUINU19 | 507 | N/A | N/A | 2 | 0 | 0 | 0 | 0 | TUNGURAHUA | AMBATO | PILAGUIN | AMBATO | -1.29174 | -78.72618 | Calle Bolivar S/N y Via Ambato - Guaranda (491), Barrio Central Calle Bolivar A 3 cuadras de la iglesia de Pilahuin | N/A | N/A | N/A |  |  |  |  | Central Fija | N/A | N/A |  |  | N/A | N/A |  | N/A | N/A | RI RIO | N/A | 10.64.89.137/29 | N/A | 10.41.68.197/30 | N/A | 10.41.122.92 | AMBPLHM01 | Fa0/23 | AMBSURE01 | N/A | N/A | N/A | PHASE 4 | PLH1 |  | CNT | 0 | Torre | 42 | 42 | N/A | NO |  |  |  | NO | SI
PILLAROU19 | TU0018 | PILLARO | N/A | U | 42 | 4492 | PILLAROU19 | 492 | N/A | N/A | 3 | 1 | 0 | 0 | 0 | TUNGURAHUA | SANTIAGO DE PILLARO | SANTIAGO DE PILLARO | SANTIAGO DE PILLARO | -1.173126 | -78.542367 | Bolivar y Carlos Tamayo, Central CNT Píllaro | N/A | N/A | N/A |  |  |  |  | Central Fija | N/A | N/A |  |  | N/A | N/A |  | N/A | N/A | RI RIO | N/A | 10.64.88.17/29 | N/A | 10.41.68.9/30 | N/A | 10.41.122.152 | AMBPLLRE01 | Gi0/17 | AMBPLLRE01 | N/A | N/A | N/A | PHASE 5 | PIL1 | Fibra Óptica |  | 10 | Monopolo | 18 | 28 | N/A | NO |  |  |  | NO | SI
PIMAMPIRO(3G)U19 | IM0015 | PIMAMPIRO | N/A | U | 41 | 4740 | PIMAMPIRO(3G)U19 | 740 | N/A | N/A | 3 | 0 | 0 | 0 | 0 | IMBABURA | PIMAMPIRO | PIMAMPIRO | PIMAMPIRO | 0.38951 | -77.93914 | Av, Bolivar 9006 y Velasco, Edificio de la CNT | S/O | N/A | N/A |  |  |  |  | Central Fija |  |  |  |  | N/A | N/A |  | N/A | N/A | RI UIO | N/A | 10.64.91.177/29 | N/A | 10.41.69.217/30 | N/A | 10.41.123.17 | IBRPMPRE01 | Gi0/17 | IBRPMPRE01 | N/A | N/A | N/A | PHASE 5 | PMP1 | Fibra Óptica |  | 0 | Torreta | 9 | 9 | N/A | NO |  |  |  | NO | SI
PINTAGU19 | PI0094 | PINTAG | FV | U | 42 | 4281 | PINTAGU19 | 281 | N/A | N/A | 3 | 0 | 0 | 0 | 0 | PICHINCHA | QUITO | PINTAG | QUITO | -0.372778 | -78.37472 | General Pintag y Arsentales. Central Pintag de CNT. | INGRESO: Central CNT (con permisos de ingreso aprobados), existe guardía las 24 horas. | ETP48200 | NO |  |  |  | 12000698 | Central Fija | N/A | N/A | Conecel | SI | N/A | N/A | Central Fija | N/A | N/A | RI UIO | N/A | 10.64.89.105/29 | N/A | 10.41.68.181/30 | N/A | 10.41.122.140 | UIOPTGE01 | Gi0/2/4 | UIOPTGE01 | N/A | N/A | N/A | PHASE 5 | PTG1 |  |  | 0 | Torre | 42 | 42 | 2019-01-01 | SI |  |  |  | NO | SI
PTO_BAQUERIZO_ESTEU19 | GA0026 | PTO BAQUERIZO ESTE | N/A | U | 41 | 3519 | PTO_BAQUERIZO_ESTEU19 | 519 | N/A | N/A | 3 | 0 | 0 | 0 | 0 | GALAPAGOS | SAN CRISTOBAL | PUERTO BAQUERIZO NORTE | SAN CRISTOBAL | -0.903833 | -89.605944 | Barrio Peñas Altas, Calle Guillermo Vela y Antonio Gil a 2 cuadras del Hotel Arena Blanca | S/O | N/A | N/A |  |  | N/A | N/A | Torrero: SBA | EC75270-R | Pto Baquerizo Este | NO | N/A | N/A | N/A | NO | N/A | N/A | RI UIO | N/A | 10.64.232.145/29 | N/A | 10.41.228.73/30 | N/A | 10.41.123.17 | PBMCNTE01 | Gi0/14 | GYEETTE03 | N/A | N/A | N/A | PHASE 7 | GAL1 |  |  | 9 | Torreta | 12 | 21 | N/A | NO |  |  |  | NO | SI
PUELLAROU19 | PI0096 | PUELLARO | JG | U | 41 | 4292 | PUELLAROU19 | 292 | N/A | N/A | 3 | 2 | 0 | 0 | 0 | PICHINCHA | QUITO | PUELLARO | QUITO | 0.062111 | -78.407806 | Laureles Lote 3 y Av. Mariana de Jesus | INGRESO: Retirar las llaves en la Central en Guayllabamba. | ETP48200 | NO |  |  |  |  | Central Fija | N/A | N/A |  |  | N/A | N/A | NO | N/A | N/A | RI UIO | N/A | 10.64.227.33/29 | N/A | 10.41.225.145/30 | N/A | 10.41.122.20 | UIOPLROM01 | Fa0/7 | UIOSAPE01 | N/A | N/A | N/A | PHASE 6 | UIO9 |  |  | 7.5 | Torreta | 12 | 19.5 |  | SI |  |  |  | NO | SI
PUERTO_AYORA_NORTEU19 | GA0021 | PUERTO AYORA NORTE | N/A | U | 41 | 4924 | PUERTO_AYORA_NORTEU19 | 924 | N/A | N/A | 3 | 3 | 0 | 0 | 0 | GALAPAGOS | SANTA CRUZ | PUERTO AYORA | SANTA CRUZ | -0.738819 | -90.310847 | José Joaquín Olmedo y Daphne, Esquina, Barrio el Edén, Hotel Kicker Rock, a tres cuadras de la Iglesia del Edén | S/O | N/A | N/A |  |  | N/A | N/A | Torrero: SBA | EC89713-R | Puerto Ayora Norte | NO | N/A | N/A | N/A | NO | N/A | N/A | RI UIO | N/A | 10.64.87.25/29 | N/A | 10.41.67.141/30 | N/A | 10.41.79.189 | PBMPAYOE01 | Gi0/19 | PBMPAYOE01 | N/A | N/A | N/A | PHASE 6 | GAL2 | MW |  | N/A | Mástil | 6 | 6 | N/A | NO |  |  |  | NO | SI
PUERTO_NUEVO(ES)U19 | ES0157 | PUERTO NUEVO (ES) | N/A | U | 41 | 4625 | PUERTO_NUEVO(ES)U19 | 625 | N/A | N/A | 3 | 0 | 0 | 0 | 0 | ESMERALDAS | MUISNE | MUISNE | MUISNE | 0.51876 | -79.94969 | Vía a Mompiche Km 45 Atacames - Pedernales (Troncalizado CNT) | S/O | N/A | N/A |  |  |  |  | Troncalizado |  |  |  |  | N/A | N/A |  | N/A | N/A | RI UIO | N/A | 10.64.85.65/29 | N/A | 10.41.66.161/30 | N/A | 10.41.79.189 | ESMMUISM01 | Gi1/0/3 | ESMMUISE01 | N/A | N/A | N/A | PHASE 4 | PTN1 |  |  | 0 | Torre Existente | 42 | 42 | N/A | NO |  |  |  | NO | SI
PUJILI_SURU19 | CO0177 | PUJILI SUR | N/A | U | 42 | 4689 | PUJILI_SURU19 | 689 | N/A | N/A | 3 | 0 | 0 | 0 | 0 | COTOPAXI | PUJILI | PUJILI | PUJILI | -0.9617 | -78.69881 | CALLE PICHINCHA VIA LA MERCED, COLEGIO TECNICO PUJILI | S/O | N/A | N/A |  |  |  |  | O&M RI |  |  |  |  | N/A | N/A |  | N/A | N/A | RI RIO | N/A | 10.64.229.121/29 | N/A | 10.41.226.189/30 | N/A | 10.41.239.145 | LATPJLRA01 | Gi0/1/5 | AMBSURE02 | N/A | N/A | N/A | PHASE 6 | PJL1 | Fibra Óptica |  | 0 | Monopolo | 36 | 36 | N/A | NO |  |  |  | NO | SI
PUYO_CNTU19 | PA0004 | PUYO | N/A | U | 42 | 4900 | PUYO_CNTU19 | 900 | N/A | N/A | 3 | 3 | 0 | 0 | 0 | PASTAZA | PASTAZA | PUYO | PASTAZA | -1.48681 | -78.00016 | Av, General Villamil y Fco, Orellana, Esquina, Central CNT Puyo | N/A | N/A | N/A |  |  |  |  | Central Fija |  |  |  |  | N/A | N/A |  | N/A | N/A | RI RIO | N/A | 10.64.40.205/30 | N/A | 10.41.41.205/30 | N/A | 10.41.122.128 | PUYCNTM03 | ge-0/0/1 | PUYCNTE01 | N/A | N/A | N/A | PHASE 1 | PUY1 | Fibra Óptica |  | 6 | Torreta | 18 | 24 | N/A | NO |  |  |  | NO | SI
PUYO_EL_CHOFERU19 | PA0066 | EL CHOFER | N/A | U | 42 | 4901 | PUYO_EL_CHOFERU19 | 901 | N/A | N/A | 3 | 1 | 0 | 0 | 0 | PASTAZA | PASTAZA | PUYO | PASTAZA | -1.47981 | -78.00487 | Tungurahua y Salinas, Casa del Sr, Wellington Vásquez | N/A | N/A | N/A |  |  |  |  | O&M RI |  |  |  |  | N/A | N/A |  | N/A | N/A | RI RIO | N/A | 10.64.47.221/30 | N/A | 10.41.45.221/30 | N/A | 10.41.122.92 | PUYCNTM02 | Gi1/0/20 | PUYCNTE01 | N/A | N/A | N/A | PHASE 3 | PUY1 | MW |  | 0 | Monopolo | 24 | 24 | N/A | NO |  |  |  | NO | SI
PUYO_SURU19 | PA0071 | PUYO SUR | N/A | U | 42 | 4902 | PUYO_SURU19 | 902 | N/A | N/A | 3 | 2 | 0 | 0 | 0 | PASTAZA | PASTAZA | PUYO | PASTAZA | -1.48985 | -78.01262 | Av, Los Pindos y Ceslao Marín, Diagonal al Hospital Militar Pastaza | N/A | N/A | N/A |  |  |  |  | O&M RI |  |  |  |  | N/A | N/A |  | N/A | N/A | RI RIO | N/A | 10.64.82.129/29 | N/A | 10.41.65.65/30 | N/A | 10.41.122.92 | PUYCNTE02 | Gi0/18 | PUYCNTE02 | N/A | N/A | N/A | PHASE 4 | PUY1 | MW |  | 9 | Mástil | 6 | 15 | N/A | NO |  |  |  | NO | SI
QUISAPINCHAU19 | TU0020 | QUISAPINCHA | N/A | U | 42 | 4490 | QUISAPINCHAU19 | 490 | N/A | N/A | 3 | 0 | 0 | 0 | 0 | TUNGURAHUA | AMBATO | QUISAPINCHA | AMBATO | -1.23469 | -78.68442 | 9 de Octubre y 10 de Agosto, Central CNT | N/A | N/A | N/A |  |  |  |  | Central Fija | N/A | N/A |  |  | N/A | N/A |  | N/A | N/A | RI RIO | N/A | 10.64.86.129/29 | N/A | 10.41.67.65/30 | N/A | 10.41.239.161 | AMBQSPM01 | Fa0/13 | AMBCNTE01 | N/A | N/A | N/A | PHASE 4 | QSP1 |  |  | 0 | Torreta | 15 | 15 | N/A | NO |  |  |  | NO | SI
REP_MUSHULLACTAU19 | PA0020 | MUSHULLACTA | N/A | U | 42 | 4908 | REP_MUSHULLACTAU19 | 908 | N/A | N/A | 3 | 1 | 0 | 0 | 0 | PASTAZA | PASTAZA | CANELOS | PASTAZA | -1.71851 | -77.84285 | 5 de Junio Barrio Las Orquídeas, Cerro Mushullacta | N/A | N/A | N/A |  |  |  |  | O&M RI |  |  |  |  | N/A | N/A |  | N/A | N/A | RI RIO | N/A | 10.64.90.1/29 | N/A | 10.41.69.1/30 | N/A | 10.41.122.104 | PUYMUSHM01 | Gi1/0/22 | PUYCNTE01 | N/A | N/A | N/A | PHASE 5 | RPM1 |  |  | 0 | Torre Existente | 42 | 42 | N/A | NO |  |  |  | NO | SI
RESERVORIO_PUENGASI4 | PI1105 | POSTE RESERVORIO PUENGASI 4 | JZ | P | N/A | N/A | RESERVORIO_PUENGASI4 | N/A | N/A | N/A | 0 | 0 | 0 | 0 | 0 | PICHINCHA | QUITO | PUENGASI | QUITO | -0.235613 | -78.489899 | Postes sobre la Av. Simón Bolivar | S/O | N/A | N/A |  |  |  |  | O&M RI | N/A | N/A | N/A | N/A | N/A | N/A | N/A | N/A | N/A | N/A | N/A | N/A | N/A | N/A | N/A | N/A | N/A | N/A | N/A | N/A | N/A | N/A | N/A | N/A | Fibra Óptica | Poste | 0 | Poste | 12 | 12 | N/A | NO |  |  |  | NO | N/A
RESERVORIO_PUENGASIU19 | PI0920 | RESERVORIO PUENGASI(3G) | FV | U | 42 | 4345 | RESERVORIO_PUENGASIU19 | 345 | N/A | N/A | 4 | 1 | 0 | 0 | 0 | PICHINCHA | QUITO | PUENGASI | QUITO | -0.238222 | -78.487083 | Geovanny Lascano E19-167 y Pasaje S3P, Barrio Edén del Valle | INGRESO: Para ingreso en sitio (timbre de la mitad) Propietaria Cecilia Rojas, Solo se Tiene la Universal del cerramietno en la terraza. | ETP48200 | NO |  | EEQ | 200014279380 / 1401861857 | 743292 | O&M RI | N/A | N/A |  |  | 5 | 3 | NO | VILLAFLORA | SI | RI UIO | N/A | 10.64.224.97/29 | N/A | 10.41.224.49/30 | N/A | 10.41.122.164 | UIOMNJE01 | Gi0/0/0/6 | UIOMNJE01 | N/A | N/A | N/A | PHASE 5 | UIO10 | Fibra Óptica |  | 11 | Mástil | 6 | 17 |  | SI |  |  |  | NO | SI
RIO_VERDE(TUNG)U19 | TU0205 | RIO VERDE(3G) | N/A | U | 42 | 4502 | RIO_VERDE(TUNG)U19 | 502 | N/A | N/A | 3 | 0 | 0 | 0 | 0 | TUNGURAHUA | BANOS DE AGUA SANTA | RIO VERDE | BANOS DE AGUA SANTA | -1.403757 | -78.30011 | Enrique Aldaz S/N y Calle 11 de Septiembre, entrando al “Pailón del Diablo” | N/A | N/A | N/A |  |  |  |  | O&M RI | N/A | N/A |  |  | N/A | N/A |  | N/A | N/A | RI RIO | N/A | 10.64.90.65/29 | N/A | 10.41.69.33/30 | N/A | 10.41.122.164 | AMBRVRDM01 | Fa0/22 | AMBBANSE01 | N/A | N/A | N/A | PHASE 5 | RVT1 | Fibra Óptica |  | 0 | Monopolo | 36 | 36 | N/A | NO |  |  |  | NO | SI
RIO_VERDEU19 | ES0017 | RIO VERDE | N/A | U | 41 | 4619 | RIO_VERDEU19 | 619 | N/A | N/A | 3 | 0 | 0 | 0 | 0 | ESMERALDAS | RIO VERDE | RIO VERDE | RIO VERDE | 1.07377 | -79.41288 | FRENTE AL CEMENTERIO, dentro de la central CNT de Rio Verde | S/O | N/A | N/A |  |  |  |  | Central Fija |  |  |  |  | N/A | N/A |  | N/A | N/A | RI UIO | N/A | 10.64.89.41/29 | N/A | 10.41.68.149/30 | N/A | 10.41.123.17 | ESMRVEDM01 | Gi1/0/18 | ESMPALE01-J | N/A | N/A | N/A | PHASE 5 | ERV1 | Fibra Óptica |  | 0 | Monopolo | 36 | 36 | N/A | NO |  |  |  | NO | SI
RUMICHACA_COUBU19 | CA0047 | RUMICHACA_COUB(3G) | N/A | U | 41 | 4837 | RUMICHACA_COUBU19 | 837 | N/A | N/A | 3 | 0 | 0 | 0 | 0 | CARCHI | TULCAN | TULCAN | TULCAN | 0.812306 | -77.679583 | Puente Internacional de Rumichaca sector La Playa, Parroquia Gonzalez Suarez, Canton Tulcán | S/O | N/D | N/D |  |  |  |  | Torrero: PTI (ex-Otecel) | EC-CR-1002 | Rumichaca | Otecel |  | N/A | N/A |  | N/A | N/A | RI UIO | N/A | 10.64.40.9/30 | N/A | 10.41.41.9/30 | N/A | 10.41.122.44 | TLCCNTM02 | Gi1/0/14 | TLCCNTE01 | N/A | N/A | N/A | PHASE 1 | TUL1 | MW |  | 0 | Torre | 24 | 24 | N/A | NO |  |  |  | NO | SI
SAN_ISIDRO(MANABI)U19 | MA0047 | SAN ISIDRO (MANABI) | N/A | U | 42 | 4992 | SAN_ISIDRO(MANABI)U19 | 992 | N/A | N/A | 2 | 0 | 0 | 0 | 0 | MANABI | SUCRE | SAN ISIDRO | SUCRE | -0.38103 | -80.18672 | ELIAS CEDEÑO y LUZ AMERICA, a 100m del parque central | S/O | N/A | N/A |  |  |  |  | Nodo Fijo |  |  |  |  | N/A | N/A |  | N/A | N/A | RI UIO / RI MAN | N/A | 10.64.89.153/29 | N/A | 10.41.68.205/30 | N/A | 10.41.122.128 | PVJSIDRM01 | Gi0/12 | PVJSVCTE01 | N/A | N/A | N/A | PHASE 6 | SID1 |  |  | 0 | Torre Existente | 60 | 60 | N/A | NO |  |  |  | NO | SI
SAN_JOSE_DE_MINASU19 | PI0107 | SAN JOSE DE MINAS | JG | U | 41 | 4290 | SAN_JOSE_DE_MINASU19 | 290 | N/A | N/A | 3 | 0 | 0 | 0 | 0 | PICHINCHA | QUITO | SAN JOSE DE MINAS | SAN JOSE DE MINAS | 0.171583 | -78.410056 | Simon Bolivar y Eloy Alfaro esquina, Estación San Jose de Minas | INGRESO: Nodo CNT, las llaves se retiran el la Central Guayllabamba presentado formulario. Se tiene un llavero con 7 llaves, se necesita 1 que corresponde al candado de la puerta de ingreso principal. | ETP48200 | SI |  | EEQ |  | 102706 | O&M RI | N/A | N/A | NO | SI | N/A | N/A | NO | GUAYLLABAMBA | N/A | RI UIO | N/A | 10.64.89.121/29 | N/A | 10.41.68.189/30 | N/A | 10.41.123.17 | UIOSJMM01 | Fa0/7 | UIOQCNE01 | N/A | N/A | N/A | PHASE 5 | SJM1 | MPLS (eléctrico) | Mallado | 0 | Torre | 36 | 36 |  | SI |  |  |  | NO | SI
SAN_JOSE_DE_POALOU19 | CO0096 | SAN JOSE DE POALO | N/A | U | 42 | 4679 | SAN_JOSE_DE_POALOU19 | 679 | N/A | N/A | 3 | 0 | 0 | 0 | 0 | COTOPAXI | LATACUNGA | POALO | LATACUNGA | -0.883889 | -78.67475 | Calle S/N S/N y Vía Saquisilí - Poaló, Central CNT Poalo, una cuadra hacia el norte desde la Iglesia de Poalo | S/O | N/A | N/A |  |  |  |  | Central Fija |  |  |  |  | N/A | N/A |  | N/A | N/A | RI RIO / RI UIO | N/A | 10.64.84.105/29 | N/A | 10.41.66.53/30 | N/A | 10.41.122.128 | LTCPOALM01 | Gi1/9 | LTCSAQLE01 | N/A | N/A | N/A | PHASE 4 | LAT1 |  |  | 0 | Monopolo | 30 | 30 | N/A | NO |  |  |  | NO | SI
SAN_JUAN_ILUMAN(3G)U19 | IM0225 | SAN JUAN ILUMAN(3G) | N/A | U | 41 | 4736 | SAN_JUAN_ILUMAN(3G)U19 | 736 | N/A | N/A | 3 | 0 | 0 | 0 | 0 | IMBABURA | OTAVALO | SAN JUAN DE ILUMAN | OTAVALO | 0.27447 | -78.23435 | Intiñan y Bolívar, Barrio Santo Domingo de Iluman a 3 cuadras del parque central de Iluman | S/O | N/A | N/A |  |  |  |  | O&M RI |  |  |  |  | N/A | N/A |  | N/A | N/A | RI UIO | N/A | 10.64.86.201/29 | N/A | 10.41.67.101/30 | N/A | 10.41.79.189 | IBRILUE01 | Gi0/21 | IBRILUE01 | N/A | N/A | N/A | PHASE 4 | OTA1 | Fibra Óptica |  | 0 | Monopolo | 36 | 36 | N/A | NO |  |  |  | NO | SI
SAN_LUIS_DE_CALDERONU19 | PI0712 | SAN LUIS DE CALDERON | PR | U | 41 | 4258 | SAN_LUIS_DE_CALDERONU19 | 258 | N/A | N/A | 3 | 2 | 0 | 0 | 0 | PICHINCHA | QUITO | SAN ANTONIO | QUITO | -0.097417 | -78.436944 | Pasaje S/N N5-301 y La Concordia - Lote 194. Sector Urbanizacion Marianitas. | INGRESO: 2 llaveros con una llave de acceso al nodo. Y extra una llave de medidor. | ETP48200 | NO |  |  | 200014775577 / 1401921214 | 1002014554 | O&M RI | N/A | N/A |  | NO | 4 | 3 | NO | POMASQUI | SI | RI UIO | N/A | 10.64.230.209/29 | N/A | 10.41.227.105/30 | N/A | 10.41.122.80 | UIOCLDE02 | Gi0/14 | UIOCLDE02 | N/A | N/A | N/A | PHASE 6 | UIO7 | Fibra Óptica | Terraza | 11 | Torreta | 12 | 23 | 2019-01-01 | SI |  |  |  | NO | SI
SAN_LUIS_SURU19 | PI0759 | SAN LUIS SUR | CF | U | 42 | 4349 | SAN_LUIS_SURU19 | 349 | N/A | N/A | 2 | 1 | 0 | 0 | 0 | PICHINCHA | QUITO | CHILLOGALLO | QUITO | -0.280039 | -78.56515 | CALLE JULIO JARA LOTE #7 Y CALLE Oe11E ESQ, | Ingreso: Dueño permite el ingreso (Llevar permiso impreso). Con llave de cerramiento. | ETP48200 | NO |  | EEQ |  | 1291397 | O&M RI | N/A | N/A | NO | NO |  |  | NO | GATAZO | SI | RI UIO | N/A | 10.64.227.233/29 | N/A | 10.41.225.245/30 | N/A | 10.41.239.145 | UIOCHLLM02 | Gi1/0/28 | UIOCHLLE01 | N/A | N/A | N/A | PHASE 6 | UIO2 | Fibra Óptica |  | 7.6 | Mástil | 3 | 10.6 | SIN EXTINTOR | SI |  |  |  | NO | SI
SAN_PABLOU19 | IM0020 | SAN PABLO DEL LAGO | N/A | U | 41 | 4710 | SAN_PABLOU19 | 710 | N/A | N/A | 3 | 0 | 0 | 0 | 0 | IMBABURA | OTAVALO | SAN PABLO | OTAVALO | 0.1972 | -78.19067 | Mariscal Sucre entre Isidro Ayora y Montufar, central CNT de San Pablo | S/O | N/A | N/A |  |  |  |  | Central Fija |  |  |  |  | N/A | N/A |  | N/A | N/A | RI UIO | N/A | 10.64.41.185/30 | N/A | 10.41.40.185/30 | N/A | 10.41.122.44 | IBRSPLM01 | Gi1/0/9 | IBRSPLE01 | N/A | N/A | N/A | PHASE 1 | OTA1 | Fibra Óptica |  | 9.7 | Torreta | 12 | 21.7 | N/A | NO |  |  | NO OK | NO | SI
SAN_VICENTE(PI)U19 | PI0677 | SAN VICENTE (PI) | JF | U | 41 | 4235 | SAN_VICENTE(PI)U19 | 235 | N/A | N/A | 2 | 0 | 0 | 0 | 0 | PICHINCHA | QUITO | COCHAPAMBA | QUITO | -0.14304 | -78.5043 | Cesar Villacres Oe91-77 y Reinaldo Valdiviezo. | INGRESO: Con permiso de ingreso, no se dispone llave del porton de la calle, Inquilino, permite el ingreso | ETP48200 | NO |  |  |  | 670341 | O&M RI | N/A | N/A |  | NO | 3 | 3 | NO | IÑAQUITO (PARQUEADERO) | SI | RI UIO | N/A | 10.64.81.17/29 | N/A | 10.41.64.137/30 | N/A | 10.41.122.80 | UIOLFLE01-J | ge-1/3/6 | UIOLFLE01-J | N/A | N/A | N/A | PHASE 4 | UIO8 | Fibra Óptica |  | 3 | Mástil | 6 | 9 |  | SI |  |  |  | NO | SI
SANTA_CLARA(3G)U19 | PA0008 | SANTA CLARA | N/A | U | 42 | 4905 | SANTA_CLARA(3G)U19 | 905 | N/A | N/A | 3 | 0 | 0 | 0 | 0 | PASTAZA | SANTA CLARA | SANTA CLARA | SANTA CLARA | -1.26647 | -77.88672 | Km 39, Vía Tena - Puyo | N/A | N/A | N/A |  |  |  |  | O&M RI |  |  |  |  | N/A | N/A |  | N/A | N/A | RI RIO | N/A | 10.64.229.137/29 | N/A | 10.41.226.197/30 | N/A | 10.41.122.152 | PUYSCLAE01 | Gi0/15 | PUYSCLAE01 | N/A | N/A | N/A | PHASE 6 | PUY1 | MW |  | 0 | Torre | 60 | 60 | N/A | NO |  |  |  | NO | SI
SANTA_ROSA(NA)U19 | NA0103 | SANTA ROSA (3G) | N/A | U | 42 | 4890 | SANTA_ROSA(NA)U19 | 890 | N/A | N/A | 2 | 0 | 0 | 0 | 0 | NAPO | EL CHACO | SANTA ROSA | EL CHACO | -1.12189 | -77.81532 | Km 61 vía Tena Puyo, Población Santa Rosa, calle jose chinachi | S/O | N/A | N/A |  |  |  |  | Repetidor |  |  |  |  | N/A | N/A |  | N/A | N/A | RI UIO | N/A | 10.64.228.209/29 | N/A | 10.41.226.105/30 | N/A | 10.41.239.145 | TENCJATE01 | Gi0/17 | TENCJATE01 | N/A | N/A | N/A | PHASE 6 | CJA1 | Fibra Óptica |  | 0 | Torre | 60 | 60 | N/A | NO |  |  |  | NO | SI
SAQUISILIU19 | CO0018 | SAQUISILI | N/A | U | 42 | 4670 | SAQUISILIU19 | 670 | N/A | N/A | 3 | 0 | 0 | 0 | 0 | COTOPAXI | SAQUISILI | SAQUISILI | SAQUISILI | -0.84129 | -78.66639 | Calle Imbabura y 24 de Mayo, Nodo CNT junto a UPC Saquisili | S/O | N/A | N/A |  |  |  |  | Nodo Fijo |  |  |  |  | N/A | N/A |  | N/A | N/A | RI RIO / RI UIO | N/A | 10.64.82.217/29 | N/A | 10.41.65.109/30 | N/A | 10.41.239.161 | LTCSAQLE01 | Gi0/0/13 | LTCSAQLE01 | N/A | N/A | N/A | PHASE 4 | LAS1 |  |  | 0 | Torre | 42 | 42 | N/A | NO |  |  |  | NO | SI
SD_CADEU19 | SD0057 | SD CADE | N/A | U | 42 | 4785 | SD_CADEU19 | 785 | N/A | N/A | 3 | 1 | 0 | 0 | 0 | SANTO DOMINGO DE LOS TSACHILAS | SANTO DOMINGO | EL ESFUERZO | SANTO DOMINGO | -0.34718 | -79.2496 | VIA A QUEVEDO SANTO DOMINGO, SECTOR CADE FRENTE A ITSAE CADE, | N/A | N/A | N/A | NO OK |  |  |  | O&M RI | N/A | N/A |  |  | N/A | N/A | SI | N/A | N/A | RI UIO | N/A | 10.64.86.193/29 | N/A | 10.41.67.97/30 | N/A | 10.41.239.161 | BBHPPLRE01 | Gi0/17 | BBHPPLRE01 | N/A | N/A | N/A | PHASE 4 | SCD1 | MW |  | 0 | Torre | 45 | 45 | N/A | NO |  |  |  | NO | SI
SD_CARMELAU19 | SD0161 | SD CARMELA | N/A | U | 42 | 4795 | SD_CARMELAU19 | 795 | N/A | N/A | 2 | 0 | 0 | 0 | 0 | SANTO DOMINGO DE LOS TSACHILAS | SANTO DOMINGO | SANTO DOMINGO | SANTO DOMINGO | -0.243028 | -79.257611 | Km 11 vía a Chone, escuela augusto solorzano | N/A | N/A | N/A |  |  |  |  | O&M RI | N/A | N/A |  |  | N/A | N/A |  | N/A | N/A | RI UIO | N/A | 10.64.229.225/29 | N/A | 10.41.226.241/30 | N/A | 10.41.122.164 | STDNISRM02 | Gi0/20 | STDCNTE01-a | N/A | N/A | N/A | PHASE 6 | STD1 | MW |  | 0 | Torre | 60 | 60 | N/A | NO |  |  |  | NO | SI
SD_LAS_MERCEDESU19 | SD0061 | SD LAS MERCEDES | N/A | U | 42 | 4791 | SD_LAS_MERCEDESU19 | 791 | N/A | N/A | 3 | 2 | 0 | 0 | 0 | SANTO DOMINGO DE LOS TSACHILAS | SANTO DOMINGO | ALLURIQUIN | SANTO DOMINGO | -0.187777 | -79.02205 | VIA ALLURIQUIN LAS MERCEDES, ANTES DE LLEGAR A COLEGIO TECNICO HERNAN MALO | N/A | N/A | N/A |  |  |  |  | O&M RI | N/A | N/A |  |  | N/A | N/A |  | N/A | N/A | RI UIO | N/A | 10.64.88.33/29 | N/A | 10.41.68.17/30 | N/A | 10.41.122.164 | STDCNTE02 | Gi0/14 | STDCNTE02 | N/A | N/A | N/A | PHASE 5 | STD1 | MW |  | 0 | Torre | 42 | 42 | N/A | NO |  |  |  | NO | SI
SD_NUEVO_ISRAELU19 | SD0036 | NUEVO ISRAEL (3G) | N/A | U | 42 | 4786 | SD_NUEVO_ISRAELU19 | 786 | N/A | N/A | 3 | 1 | 0 | 0 | 0 | SANTO DOMINGO DE LOS TSACHILAS | SANTO DOMINGO | NUEVO ISRAEL | SANTO DOMINGO | -0.245 | -79.3455 | CALLE LOJA y DARIO KANYAI, NUEVO ISRAEL, A 50 METROS DEL JARDIN DE INFANTES NUEVO ISRAEL, | N/A | N/A | N/A |  |  |  |  | O&M RI | N/A | N/A |  |  | N/A | N/A |  | N/A | N/A | RI UIO | N/A | 10.64.86.89/29 | N/A | 10.41.67.45/30 | N/A | 10.41.122.164 | STDNISRM02 | Gi0/15 | STDCNTE01-a | N/A | N/A | N/A | PHASE 4 | STD4 | MW |  | 0 | Torre | 42 | 42 | N/A | NO |  |  |  | NO | SI
SD_PEAJE_COUBU19 | SD0151 | SD PEAJE | N/A | U | 42 | 4779 | SD_PEAJE_COUBU19 | 779 | N/A | N/A | 2 | 1 | 0 | 0 | 0 | SANTO DOMINGO DE LOS TSACHILAS | SANTO DOMINGO | RIO TOACHI | SANTO DOMINGO | -0.26679 | -79.07748 | Vía Sto, Domingo Lote # 3 Sector el Peaje Km 12 Finca la Ilusión (TORRE DE 60m DE TELEFONICA) | N/A | N/A | N/A |  |  |  |  | Coubicado: Otecel | N/A | N/A |  |  | N/A | N/A |  | N/A | N/A | RI UIO | N/A | 10.64.88.137/29 | N/A | 10.41.68.69/30 | N/A | 10.41.239.161 | STDVUIORC01 | Gi0/0/1 | STDCNTRA02 | N/A | N/A | N/A | PHASE 5 | STD1 | MW |  | 0 | Torre Existente | 60 | 60 | N/A | NO |  |  |  | NO | SI
SD_SD_ANILLO_VIAL_UL | SD0052 | SD ANILLO VIAL | N/A | COTX | 42 | 4776 | SD_SD_ANILLO_VIAL_UL | 776 | 44776 | SD_SD_ANILLO_VIAL_UL | 3 | 2 | 3 | 0 | 0 | SANTO DOMINGO DE LOS TSACHILAS | SANTO DOMINGO | ZARACAY | SANTO DOMINGO | -0.26183 | -79.16457 | Calle 1 ero, De Septiembre N 114 y calle 10 de Agosto, por el Anillo Vial (en la Río Toachi) | N/A | N/A | N/A | NO OK |  |  |  | O&M RI | N/A | N/A |  |  | N/A | N/A | NO | N/A | N/A | RI UIO | 10.64.133.137/29 | N/A | N/A | 10.41.64.225/30 | 10.41.85.137/29 | 10.41.122.164 | N/A | N/A | N/A | STDCNTRA02 | ge-0/1/7 | UIOMSCRB03 | PHASE 4 | STD1 | Fibra Óptica |  | 0 | Monopolo | 30 | 30 | N/A | NO |  |  |  | 2023-08-24 | N/A
SD_SD_BRISAS_UL | SD0048 | STD STD 001_SANTO_DOMINGO_BRISAS | N/A | COTX | 42 | 3534 | SD_SD_BRISAS_UL | 534 | 43534 | SD_SD_BRISAS_UL | 3 | 0 | 3 | 0 | 0 | SANTO DOMINGO DE LOS TSACHILAS | SANTO DOMINGO | CHIGUILPE | SANTO DOMINGO | -0.24934 | -79.16011 | Torreta sobre terraza en edificio de 5 pisos ubicado en Av, Quito N1430 y Pasaje Aguavi, en el edificio de la panadería VITALPAN | S/O | N/A | N/A |  |  | N/A | N/A | Torrero: SBA | EC76102-R | SD Brisas |  | N/A | N/A | N/A |  | N/A | N/A | RI UIO | 10.64.141.33/29 | N/A | N/A | 10.41.228.145/30 | 10.41.93.121/29 | 10.41.122.164 | N/A | N/A | N/A | STDBRIRC01 | ge-0/1/1 | STDCNTRA02 | PHASE 7 | STD1 | Fibra Óptica |  | 15 | Torreta | 12 | 27 | N/A | NO |  |  |  | 2023-08-24 | N/A
SD_SD_CENTRO_UL | SD0019 | SANTO DOMINGO CENTRO | N/A | COTX | 42 | 4763 | SD_SD_CENTRO_UL | 763 | 44763 | SD_SD_CENTRO_UL | 3 | 2 | 3 | 3 | 0 | SANTO DOMINGO DE LOS TSACHILAS | SANTO DOMINGO | RIO VERDE | SANTO DOMINGO | -0.25369 | -79.16608 | Av, Quito y Río Toachi (Central CNT) | N/A | N/A | N/A |  |  |  |  | Central Fija | N/A | N/A |  |  | N/A | N/A |  | N/A | N/A | RI UIO | 10.64.133.177/29 | N/A | N/A | 10.41.41.173/30 | 10.41.85.177/29 | 10.41.239.145 | N/A | N/A | N/A | STDCENRC01 | ge-0/1/0 | STDCNTRA02 | PHASE 1 | STD1 | Fibra Óptica |  | 0 | Torre | 60 | 60 | N/A | NO |  |  |  | 2023-08-24 | N/A
SD_SD_COLORADO_UL | SD0040 | SD_COLORADO(3G) | N/A | COTX | 42 | 4761 | SD_SD_COLORADO_UL | 761 | 44761 | SD_SD_COLORADO_UL | 3 | 1 | 3 | 3 | 0 | SANTO DOMINGO DE LOS TSACHILAS | SANTO DOMINGO | BOMBOLI | SANTO DOMINGO | -0.245806 | -79.177306 | Calle Pedro Vicente Maldonado y Rio Machángara , Barrio 22 de Agosto | N/A | N/A | N/A |  |  |  |  | O&M RI | N/A | N/A |  |  | N/A | N/A |  | N/A | N/A | RI UIO | 10.64.133.201/29 | N/A | N/A | 10.41.40.205/30 | 10.41.85.201/29 | 10.41.122.164 | N/A | N/A | N/A | STDCNTRA02 | ge-1/0/2 | UIOMSCRB03 | PHASE 3 | STD1 | MW |  | 12 | Torreta | 12 | 24 | N/A | NO |  |  |  | 2023-08-24 | N/A
SD_SD_COOP_2_DE_MAYO_UL | SD0044 | SD COOP 2 DE MAYO | N/A | COTX | 42 | 4770 | SD_SD_COOP_2_DE_MAYO_UL | 770 | 44770 | SD_SD_COOP_2_DE_MAYO_UL | 3 | 0 | 2 | 3 | 0 | SANTO DOMINGO DE LOS TSACHILAS | SANTO DOMINGO | BOMBOLI | SANTO DOMINGO | -0.22928 | -79.18362 | CALLE I S/N y CALLE 7, Cooperativa 2 de Mayo | N/A | N/A | N/A |  |  |  |  | O&M RI | N/A | N/A |  |  | N/A | N/A |  | N/A | N/A | RI UIO | 10.64.133.145/29 | N/A | N/A | 10.41.45.213/30 | 10.41.85.145/29 | 10.41.239.145 | N/A | N/A | N/A | STDCNTRA02 | ge-0/1/9 | UIOMSCRB03 | PHASE 3 | STD1 | Fibra Óptica |  | 0 | Monopolo | 30 | 30 | N/A | NO |  |  |  | 2023-08-24 | N/A
SD_SD_COOP_NUEVA_REPUBLICA_UL | SD0045 | SD COOP NUEVA REPUBLICA | N/A | COTX | 42 | 4771 | SD_SD_COOP_NUEVA_REPUBLICA_UL | 771 | 44771 | SD_SD_COOP_NUEVA_REPUBLICA_UL | 3 | 0 | 3 | 0 | 0 | SANTO DOMINGO DE LOS TSACHILAS | SANTO DOMINGO | RIO VERDE | SANTO DOMINGO | -0.26771 | -79.17229 | Avenida El Salto 401 y Calle Cartagena | N/A | N/A | N/A |  |  |  |  | O&M RI | N/A | N/A |  |  | N/A | N/A |  | N/A | N/A | RI UIO | 10.64.133.153/29 | N/A | N/A | 10.41.45.241/30 | 10.41.85.153/29 | 10.41.122.104 | N/A | N/A | N/A | STDCNTRA02 | ge-1/1/6 | UIOMSCRB03 | PHASE 3 | STD1 | Fibra Óptica |  | 0 | Monopolo | 30 | 30 | N/A | NO |  |  |  | 2023-08-24 | N/A
SD_SD_EASYMACRO_TEMP_SUENO_BOLIVARUL | SD0028 | EASYMACRO_SUEÑO_BOLIVAR | N/A | CoTX | 42 | 3326 | SD_SD_EASYMACRO_TEMP_SUENO_BOLIVARUL | 3326 | 43326 | SD_SD_EASYMACRO_TEMP_SUENO_BOLIVARUL | 1 | 0 | 1 | 0 | 0 | SANTO DOMINGO DE LOS TSACHILAS | SANTO DOMINGO | SANTO DOMINGO | SANTO DOMINGO | -0.225487 | -78.160608 | Urbanización Portón del Rio. |  | N/A | N/A |  |  |  |  | O&M RI | N/A | N/A |  |  |  |  | NO | N/A | N/A | RI UIO | 10.64.93.161/30 | N/A | N/A | 10.41.231.161/30 | 10.41.98.177/30 | 10.41.122.140 | N/A | N/A | N/A | STDCENRC01 | ge-0/1/1 | STDCNTRA01 |  |  | Fibra Óptica | Poste | 0 | Poste | 12 | 12 | N/A | NO |  |  |  | NO | N/A
SD_SD_ESTE_UL | SD0023 | SANTO DOMINGO ESTE | N/A | CoTX | 42 | 4764 | SD_SD_ESTE_UL | 764 | 44764 | SD_SD_ESTE_UL | 3 | 2 | 3 | 0 | 0 | SANTO DOMINGO DE LOS TSACHILAS | SANTO DOMINGO | CHIGUILPE | SANTO DOMINGO | -0.245207 | -79.149368 | Calle Roma y Calle Belfast, esquina . | S/O | N/A | N/A |  |  |  |  | Torrero: Sedemi | N/D | N/D |  |  | N/A | N/A |  | N/A | N/A | RI UIO | 10.64.134.65/29 | N/A | N/A | 10.41.41.189/30 | 10.41.86.65/29 | 10.41.122.116 | N/A | N/A | N/A | STDCNTRA02 | ge-1/0/4 | UIOMSCRB03 | PHASE 1 | STD1 | Fibra Óptica |  | 0 | Torre | 42 | 42 | N/A | NO |  |  |  | 2023-08-02 | N/A
SD_SD_GUAYAQUIL_UL | SD0049 | STD GUAYAQUIL | N/A | CoTX | 42 | 3583 | SD_SD_GUAYAQUIL_UL | 3583 | 43583 | SD_SD_GUAYAQUIL_UL | 3 | 2 | 3 | 0 | 0 | SANTO DOMINGO DE LOS TSACHILAS | SANTO DOMINGO | RIO VERDE | SANTO DOMINGO | -0.25131 | -79.17055 | Calle Portoviejo y Latacunga esquina, Cdla, Granda Centeno, | S/O | N/A | N/A | NO OK |  | N/A | N/A | Torrero: SBA | EC76603-R | STD Guayaquil | NO | N/A | N/A | N/A | NO | N/A | N/A | RI UIO | 10.64.141.41/29 | N/A | N/A | 10.41.228.157/30 | 10.41.93.129/29 | 10.41.239.161 | N/A | N/A | N/A | STDGYERC01 | ge-0/1/1 | STDCNTRA02 | PHASE 7 | STD1 | Fibra Óptica |  | 9.06 | Torreta | 12 | 21.06 | N/A | NO |  |  |  | 2023-08-02 | N/A
SD_SD_LAS_PALMERAS_UL | SD0042 | SD LAS_PALMERAS(3G) | N/A | CoTX | 42 | 4782 | SD_SD_LAS_PALMERAS_UL | 782 | 44782 | SD_SD_LAS_PALMERAS_UL | 3 | 1 | 3 | 0 | 0 | SANTO DOMINGO DE LOS TSACHILAS | SANTO DOMINGO | ABRAHAM CALAZACON | SANTO DOMINGO | -0.26235 | -79.179 | Barrio Cooperativa Santa Martha, Av, Abraham Calazacón Mza, 839, Lote 6 y Juan Montalvo, | N/A | N/A | N/A |  |  |  |  | O&M RI | N/A | N/A |  |  | N/A | N/A |  | N/A | N/A | RI UIO | 10.64.136.217/29 | N/A | N/A | 10.41.224.205/30 | 10.41.88.217/29 | 10.41.239.145 | N/A | N/A | N/A | STDCNTRA02 | ge-1/1/2 | UIOMSCRB03 | PHASE 5 | STD1 | Fibra Óptica |  | 0 | Monopolo | 18 | 18 | N/A | NO |  |  |  | 2023-08-02 | N/A
SD_SD_LIBERTADOR_UL | SD0043 | SD LIBERTADOR | N/A | CoTX | 42 | 4767 | SD_SD_LIBERTADOR_UL | 767 | 44767 | SD_SD_LIBERTADOR_UL | 3 | 1 | 3 | 3 | 0 | SANTO DOMINGO DE LOS TSACHILAS | SANTO DOMINGO | ZARACAY | SANTO DOMINGO | -0.2618 | -79.1528 | Calle Jipijapa y Bahía de Caráquez, sector Unificados, tras la escuela Manuela Cañizares | N/A | N/A | N/A |  |  |  |  | O&M RI | N/A | N/A |  |  | N/A | N/A |  | N/A | N/A | RI UIO | 10.64.133.161/29 | N/A | N/A | 10.41.65.213/30 | 10.41.85.161/29 | 10.41.122.164 | N/A | N/A | N/A | STDCNTRA02 | ge-1/0/1 | UIOINQRB03 | PHASE 3 | STD1 | MW |  | 0 | Monopolo | 30 | 30 | N/A | NO |  |  |  | 2023-08-02 | N/A
SD_SD_MERCADO_UNION_UL | SD0050 | SD MERCADO UNION | N/A | CoTX | 42 | 4775 | SD_SD_MERCADO_UNION_UL | 775 | 44775 | SD_SD_MERCADO_UNION_UL | 3 | 3 | 3 | 0 | 0 | SANTO DOMINGO DE LOS TSACHILAS | SANTO DOMINGO | RIO VERDE | SANTO DOMINGO | -0.25507 | -79.17344 | Av, Quito 300 y Cuenca, Esq, (Edificio Armijos Balcázar) | N/A | N/A | N/A |  | CNEL |  |  | O&M RI | N/A | N/A |  |  | N/A | N/A | NO | N/A | N/A | RI UIO | 10.64.133.129/29 | N/A | N/A | 10.41.64.245/30 | 10.41.85.129/29 | 10.41.122.116 | N/A | N/A | N/A | STDCNTRA02 | ge-1/0/5 | UIOMSCRB03 | PHASE 4 | STD1 | Fibra Óptica |  | 13 | Mástil | 6 | 19 | N/A | NO |  | Cambio de RRU1 |  | 2023-08-02 | N/A
SD_SD_NODO_1_STD4(COCA_COLA)_UL | SD0017 | SANTA MARTHA - NODO 2 (COCA COLA) | N/A | CoTX | 42 | 4783 | SD_SD_NODO_1_STD4(COCA_COLA)_UL | 783 | 44783 | SD_SD_NODO_1_STD4(COCA_COLA)_UL | 3 | 0 | 3 | 0 | 0 | SANTO DOMINGO DE LOS TSACHILAS | SANTO DOMINGO | BOMBOLI | SANTO DOMINGO | -0.25462 | -79.20693 | Av, Principal de acceso a la Coop, Carlos Ruiz Burneo A 400 m del By-pass Chone -Quevedo, Sector Embotelladora Coca-Cola | N/A | N/A | N/A |  |  |  |  | Nodo Fijo | N/A | N/A |  |  | N/A | N/A |  | N/A | N/A | RI UIO | 10.64.140.1/29 | N/A | N/A | 10.41.68.61/30 | 10.41.92.1/29 | 10.41.122.140 | N/A | N/A | N/A | STDCNTRA02 | ge-1/0/7 | UIOMSCRB03 | PHASE 5 | STD1 | Fibra Óptica |  | 0 | Monopolo | 24 | 24 | N/A | NO |  |  |  | 2023-08-02 | N/A
SD_SD_NODO_1_STD4(VIA_QUEVEDO)_UL | SD0016 | SANTA MARTHA - NODO 4 (VIA A QUEVEDO) | N/A | CoTX | 42 | 4784 | SD_SD_NODO_1_STD4(VIA_QUEVEDO)_UL | 784 | 44784 | SD_SD_NODO_1_STD4(VIA_QUEVEDO)_UL | 4 | 2 | 3 | 3 | 0 | SANTO DOMINGO DE LOS TSACHILAS | SANTO DOMINGO | RIO VERDE | SANTO DOMINGO | -0.28342 | -79.2114 | Calle 1 y Av, Edmundo Andrade (Principal), Coop, El Proletariado, Km 6 Vía Quevedo | N/A | N/A | N/A |  |  |  |  | Nodo Fijo | N/A | N/A |  |  | N/A | N/A |  | N/A | N/A | RI UIO | 10.64.139.249/29 | N/A | N/A | 10.41.68.65/30 | 10.41.91.249/29 | 10.41.122.164 | N/A | N/A | N/A | STDCNTRA02 | ge-1/0/6 | UIOINQRB03 | PHASE 5 | STD1 | Fibra Óptica |  | 0 | Monopolo | 36 | 36 | N/A | NO |  |  |  | 2023-08-02 | N/A
SD_SD_NORTE_UL | SD0070 | SD NORTE | N/A | CoTX | 42 | 4773 | SD_SD_NORTE_UL | 773 | 44773 | SD_SD_NORTE_UL | 3 | 3 | 3 | 0 | 0 | SANTO DOMINGO DE LOS TSACHILAS | SANTO DOMINGO | ZARACAY | SANTO DOMINGO | -0.23606 | -79.17898 | Calle 15 Lote 18 Mz 16 y calle s/n, Urb, Echenique Cueva, (Vía Los Colonos, por la entrada a Coop, Juan Eulogio) | N/A | N/A | N/A |  |  |  |  | O&M RI | N/A | N/A |  |  | N/A | N/A |  | N/A | N/A | RI UIO | 10.64.133.121/29 | N/A | N/A | 10.41.64.229/30 | 10.41.85.121/29 | 10.41.122.92 | N/A | N/A | N/A | STDCNTRA02 | ge-1/0/8 | UIOMSCRB03 | PHASE 4 | STD1 | MW |  | 0 | Monopolo | 24 | 24 | N/A | NO |  |  |  | 2023-08-02 | N/A
SD_SD_SANTA_MARTHA_UL | SD0149 | SANTA MARTHA (AV. JUAN MONTALVO) | N/A | CoTX | 42 | 4768 | SD_SD_SANTA_MARTHA_UL | 768 | 44768 | SD_SD_SANTA_MARTHA_UL | 3 | 1 | 3 | 0 | 0 | SANTO DOMINGO DE LOS TSACHILAS | SANTO DOMINGO | RIO VERDE | SANTO DOMINGO | -0.27444 | -79.18459 | Isaac Barrero lote 1972 y Numapompillo, Santa Martha sector 5, (a dos cuadras del colegio Alessandro Volta) | N/A | N/A | N/A |  |  |  |  | Central Fija | N/A | N/A |  |  | N/A | N/A |  | N/A | N/A | RI UIO | 10.64.133.169/29 | N/A | N/A | 10.41.45.217/30 | 10.41.85.169/29 | 10.41.122.164 | N/A | N/A | N/A | STDCNTRA02 | ge-1/1/7 | UIOINQRB03 | PHASE 3 | STD1 | MW |  | 0 | Monopolo | 30 | 30 | N/A | NO |  |  |  | 2023-08-02 | N/A
SD_SD_SHOPPING_UL | SD0046 | SD SHOPPING | N/A | CoTX | 42 | 4774 | SD_SD_SHOPPING_UL | 774 | 44774 | SD_SD_SHOPPING_UL | 3 | 2 | 3 | 0 | 0 | SANTO DOMINGO DE LOS TSACHILAS | SANTO DOMINGO | CHIGUILPE | SANTO DOMINGO | -0.24662 | -79.1609 | Av Delicia y Calle Rio Yanucay Esq, Diagonal al Hospital Sto Domingo (Sector el Hospital) | N/A | N/A | N/A |  |  |  |  | O&M RI | N/A | N/A |  |  | N/A | N/A |  | N/A | N/A | RI UIO | 10.64.133.113/29 | N/A | N/A | 10.41.64.233/30 | 10.41.85.113/29 | 10.41.122.116 | N/A | N/A | N/A | STDCNTRA02 | ge-1/1/0 | UIOMSCRB03 | PHASE 4 | STD1 | Fibra Óptica |  | 15 | Mástil | 6 | 21 | N/A | NO |  |  |  | 2023-08-02 | N/A
SD_SD_SUR_UL | SD0041 | SD_SUR(3G) | N/A | CoTX | 42 | 4765 | SD_SD_SUR_UL | 765 | 44765 | SD_SD_SUR_UL | 3 | 2 | 3 | 3 | 0 | SANTO DOMINGO DE LOS TSACHILAS | SANTO DOMINGO | ABRAHAM CALAZACON | SANTO DOMINGO | -0.26149 | -79.18559 | Vía a Quevedo y Isaac Barrero, Kilometro 1, Entre la calles Manuel Borrero y Jacinto Cortez | N/A | N/A | N/A |  |  |  |  | O&M RI | N/A | N/A |  |  | N/A | N/A |  | N/A | N/A | RI UIO | 10.64.135.1/29 | N/A | N/A | 10.41.41.193/30 | 10.41.87.1/29 | 10.41.239.145 | N/A | N/A | N/A | STDCNTRA02 | ge-1/0/0 | UIOINQRB03 | PHASE 1 | STD1 | MW |  | 3 | Torre | 30 | 33 | N/A | NO |  |  |  | 2023-08-04 | N/A
SD_SD_TSACHILAS_UL | SD0142 | SD TSACHILAS | N/A | CoTX | 42 | 4796 | SD_SD_TSACHILAS_UL | 796 | 44796 | SD_SD_TSACHILAS_UL | 3 | 1 | 3 | 0 | 0 | SANTO DOMINGO DE LOS TSACHILAS | SANTO DOMINGO | CHIGUILPE | SANTO DOMINGO | -0.244293 | -79.167221 | Avenida de Los Tsachilas Y Rio Vinces, Urbanización VCOM1, | N/A | N/A | N/A |  |  |  |  | O&M RI | N/A | N/A |  |  | N/A | N/A |  | N/A | N/A | RI UIO | 10.64.137.17/29 | N/A | N/A | 10.41.227.157/30 | 10.41.89.17/29 | 10.41.239.145 | N/A | N/A | N/A | STDCNTRA02 | ge-1/1/1 | UIOMSCRB03 | PHASE 6 | STD1 | Fibra Óptica |  | 14 | Mástil | 6 | 20 | N/A | NO |  |  |  | 2023-08-04 | N/A
SD_SD_TULCAN_UL | SD0039 | STD TULCAN | N/A | CoTX | 42 | 3553 | SD_SD_TULCAN_UL | 553 | 43553 | SD_SD_TULCAN_UL | 3 | 0 | 3 | 0 | 0 | SANTO DOMINGO DE LOS TSACHILAS | SANTO DOMINGO | RIO VERDE | SANTO DOMINGO | -0.259889 | -79.171083 | Calle Tulcan S/N y Av, Tsafiqui, a 3 cuadras del Estadio Obando Pachecho (Por el redondel de la Pileta) | S/O | N/A | N/A | NO OK |  | N/A | N/A | Torrero: SBA | EC75268-R | STD Tulcan |  | N/A | N/A | N/A | NO | N/A | N/A | RI UIO | 10.64.141.49/29 | N/A | N/A | 10.41.228.61/30 | 10.41.93.137/29 | 10.41.239.145 | N/A | N/A | N/A | STDTLCRC01 | ge-0/1/1 | STDCNTRA02 | PHASE 7 | STD1 | Fibra Óptica |  | 8.6 | Torreta | 12 | 20.6 | N/A | NO |  |  |  | 2023-08-04 | N/A
SD_SD_VIA_QUEVEDO_UL | SD0138 | VIA A QUEVEDO (SD) | N/A | CoTX | 42 | 4777 | SD_SD_VIA_QUEVEDO_UL | 777 | 44777 | SD_SD_VIA_QUEVEDO_UL | 3 | 0 | 3 | 0 | 0 | SANTO DOMINGO DE LOS TSACHILAS | SANTO DOMINGO | BOMBOLI | SANTO DOMINGO | -0.27016 | -79.19769 | Vía a Quevedo y Av, Bomboli, Km 3 1/2 entre la Av, Bomboli y Alluriquin (dentro de escuela) (antes de bypass Quevedo - Chone) Coop, Villaflora | N/A | N/A | N/A |  |  |  |  | O&M RI | N/A | N/A |  |  | N/A | N/A |  | N/A | N/A | RI UIO | 10.64.134.57/29 | N/A | N/A | 10.41.64.221/30 | 10.41.86.57/29 | 10.41.239.145 | N/A | N/A | N/A | STDCNTRA02 | ge-1/1/4 | UIOINQRB03 | PHASE 4 | STD1 | MW |  | 0 | Monopolo | 30 | 30 | N/A | NO |  |  |  | 2023-08-04 | N/A
SD_SD_VIRGEN_DEL_CISNE_UL | SD0058 | SD VIRGEN DEL CISNE | N/A | CoTX | 42 | 4769 | SD_SD_VIRGEN_DEL_CISNE_UL | 769 | 44769 | SD_SD_VIRGEN_DEL_CISNE_UL | 3 | 2 | 3 | 3 | 0 | SANTO DOMINGO DE LOS TSACHILAS | SANTO DOMINGO | ZARACAY | SANTO DOMINGO | -0.23792 | -79.16809 | CAMINOS DEL BUA Y AV, ESMERALDAS, COMERCIAL FIGUEROA DIAGONAL AL REDONDEL, | N/A | N/A | N/A |  |  |  |  | O&M RI | N/A | N/A |  |  | N/A | N/A |  | N/A | N/A | RI UIO | 10.64.133.185/29 | N/A | N/A | 10.41.67.125/30 | 10.41.85.185/29 | 10.41.122.164 | N/A | N/A | N/A | STDCNTRA02 | ge-1/1/3 | UIOMSCRB03 | PHASE 3 | STD1 | MW |  | 12 | Torreta | 9 | 21 | N/A | NO |  |  |  | 2023-08-04 | N/A
SD_SD_ZARACAY_UL | SD0054 | SD ZARACAY | N/A | CoTX | 42 | 4781 | SD_SD_ZARACAY_UL | 781 | 44781 | SD_SD_ZARACAY_UL | 3 | 0 | 3 | 0 | 0 | SANTO DOMINGO DE LOS TSACHILAS | SANTO DOMINGO | CHIGUILPE | SANTO DOMINGO | -0.25494 | -79.15807 | Gabriel García Moreno y Antonio Mariño, Intersección de las calles, Barrio Marina Peñaherrera | N/A | N/A | N/A |  |  |  |  | O&M RI | N/A | N/A |  |  | N/A | N/A |  | N/A | N/A | RI UIO | 10.64.133.193/29 | N/A | N/A | 10.41.67.105/30 | 10.41.85.193/29 | 10.41.239.161 | N/A | N/A | N/A | STDZCYRC01 | Gi0/2/0 | STDCNTRA01 | PHASE 4 | STD1 | Fibra Óptica |  | 0 | Monopolo | 18 | 18 | N/A | NO |  |  |  | 2023-08-04 | N/A
SIGCHOSU19 | CO0019 | SIGCHOS | N/A | U | 42 | 4685 | SIGCHOSU19 | 685 | N/A | N/A | 3 | 0 | 0 | 0 | 0 | COTOPAXI | SIGCHOS | SIGCHOS | SIGCHOS | -0.710406 | -78.886863 | Calle de los Ilinizas B378 y Tungurahua, Entre Tungurahua y Guayaquil | S/O | N/A | N/A |  |  |  |  | O&M RI | N/A | N/A | NO |  | N/A | N/A |  | N/A | N/A | RI RIO / RI UIO | N/A | 10.64.80.209/29 | N/A | 10.41.64.105/30 | N/A | 10.41.122.128 | LTCSGCHM01 | Gi0/49 | LTCCNTE01 | N/A | N/A | N/A | PHASE 4 | LAS1 |  |  | 0 | Monopolo | 36 | 36 | N/A | NO |  |  |  | NO | SI
SMALL_ CHI_HACIENDA_ANDALUZAU19 | CH0082 | SMALL_CHI_HACIENDA_ANDALUZA | N/A | U | 42 | 3012 | SMALL_ CHI_HACIENDA_ANDALUZAU19 | 3012 | N/A | N/A | 1 | 0 | 0 | 0 | 0 | CHIMBORAZO | ALAUSI | TUNTATACTO | RIOBAMBA | -1.537996 | -78.732257 | N/D | S/O | N/A | N/A | NO OK |  |  |  | O&M RI | [6 empty] | NO |  | N/A | RI RIO | N/A | 10.64.46.17/30 | N/A | 10.41.67.5/30 | N/A | 10.41.239.161 | RBBSADRM01 | Fa0/7 | RBBCNTE01 | N/A | N/A | N/A | [8 empty] | N/A | NO |  |  |  | NO | N/A
SMALL_CELL_PAR_ZUNACU19 | N/D | N/D | N/A | U | 41 | 3250 | SMALL_CELL_PAR_ZUNACU19 | 3250 | N/A | N/A | 1 | 0 | 0 | 0 | 0 | MORONA SANTIAGO | MORONA | ZUÑAC | ZUÑAC | -3.165969 | -78.4465 | ZUÑAC | S/O | N/A | N/A | NO OK |  | N/A | N/A | O&M RI |  |  | NO | SI | N/A | N/A | NO | N/A | N/A | RI CUE | N/A | 10.64.235.121/29 | N/A | 10.41.229.189/30 | N/A | 10.41.123.17 | GYEETTE03 | Gi2/15 | GYEVSETTB01 | N/A | N/A | N/A | RI | N/A | Satelital | Terreno | 0 | Mástil | 3 | 3 | N/A | NO |  |  |  | NO | N/A
SMALL_CUE_MALL_RIO_UL | AZ0238 | MALL DEL RIO | N/A | UL | 42 | 3231 | SMALL_CUE_MALL_DEL_RIOU19 | 3231 | 43231 | SMALL_CUE_MALL_RIOL21 | 1 | 0 | 1 | 0 | 0 | AZUAY | CUENCA | CUENCA | CUENCA | -2.918708 | -79.015111 | AV, FELIPE II Mall del Rio | S/O | N/A | N/A | NO OK |  |  |  | O&M RI |  |  |  |  | N/A | N/A | NO | N/A | N/A | RI CUE | N/A | 10.64.235.49/29 | 10.64.0.97/29 | 10.41.229.153/30 | 10.66.13.41/29 | 10.41.239.145 | CCAMRIORC01 | Gi0/1/2 | CCAESTDRA01 | CCAMRIORC01 | Gi0/1/1 | CCAESTDRA01 |  | CUE1 | Fibra Óptica |  | 0 | Pared | 3 | 3 | N/A | N/A |  |  |  | NO | N/A
SMALL_ESM_AEROPUERTO_TACHINAU19 | ES0217 | SMALL_AEROPUERTO_TACHINA | N/A | U | 41 | 3228 | SMALL_ESM_AEROPUERTO_TACHINAU19 | 3228 | N/A | N/A | 1 | 0 | 0 | 0 | 0 | ESMERALDAS | ESMERALDAS | TACHINA | ESMERALDAS | 0.977083 | -79.624222 | Poste de FO ubicado en la parte exterior del Aeropuerto Coronel Carlos Concha Torres, frente a entrada principal | S/O | N/A | N/A | NO OK |  |  |  | O&M RI |  |  |  |  | N/A | N/A | NO | N/A | N/A | RI UIO | N/A | 10.64.234.74/29 | N/A | 10.41.229.37/30 | N/A | 10.41.123.17 | ESMTACHE01 | Gi0/15 | ESMTACHE01 | N/A | N/A | N/A |  | ESM1 | Fibra Óptica |  | 12 | Poste | 0 | 12 | N/A | NO |  |  |  | NO | N/A
SMALL_GLP_BASE_NAVALU19 | GA0028 | SMALL_BASE_NAVAL | N/A | U | 41 | 3209 | SMALL_GLP_BASE_NAVALU19 | 3209 | N/A | N/A | 1 | 0 | 0 | 0 | 0 | GALAPAGOS | SAN CRISTOBAL | PTO BAQUERIZO MORENO | SAN CRISTOBAL | -0.902168 | -89.613976 | Av, De la Armada Nacional al frente de la Segunda Armada Nacional | S/O | N/A | N/A | NO OK |  | N/A | N/A | O&M RI |  |  | NO | N/A | N/A | N/A | NO | N/A | N/A | RI UIO | N/A | 10.64.234.65/29 | N/A | 10.41.229.33/30 | N/A | 10.41.123.41 | PBMCNTE02 | Gi0/2 | PBMCNTE02 | N/A | N/A | N/A |  | GAL1 | Fibra Óptica |  | 0 | Poste | 9 | 9 | N/A | NO |  |  |  | NO | N/A
SMALL_RIO_EMPRESA_ELECTRICA_UL | CH0382 | SMALL_EMPRESA_ELECTRICA | N/A | UL | 42 | 3202 | SMALL_RIO_EMPRESA_ELECTRICAU19 | 3202 | 43202 | SMALL_RIO_EMPRESA_ELECTRICAL21 | 1 | 0 | 1 | 0 | 0 | CHIMBORAZO | RIOBAMBA | SAN LUIS | RIOBAMBA | -1.67195 | -78.649978 | Primera Constituyente y Juan Larrea, Edificio EMPRESA ELECTRICA RIOBAMBA | S/O | N/A | N/A | NO OK |  |  |  | O&M RI |  |  |  |  | N/A | N/A | NO | N/A | N/A | RI RIO | N/A | 10.64.234.33/29 | 10.64.144.153/29 | 10.41.229.17/30 | 10.66.13.25/29 | 10.41.239.145 | RBBCNTE01 | ge-0/3/2 | RBBCNTE01 | RBBCNTE01 | ge-1/3/1 | RBBCNTE01 |  | CHB1 | Fibra Óptica |  | 2 | Pared | 0 | 2 | N/A | NO |  |  |  | NO | N/A
SMALL_RIO_POLICLINICOU19 | CH0383 | SMALL_POLICLINICO | N/A | U | 42 | 3201 | SMALL_RIO_POLICLINICOU19 | 3201 | N/A | N/A | 1 | 0 | 0 | 0 | 0 | CHIMBORAZO | RIOBAMBA | SAN LUIS | RIOBAMBA | -1.682139 | -78.644333 | Av, Felix Proaño y Olmedo, HOSPITAL POLICLINICO RIOBAMBA, | S/O | N/A | N/A | NO OK |  |  |  | O&M RI |  |  |  |  | N/A | N/A | NO | N/A | N/A | RI RIO | N/A | 10.64.234.41/29 | N/A | 10.41.229.21/30 | N/A | 10.41.239.161 | RBBCNTE01 | ge-11/3/2 | RBBCNTE01 | N/A | N/A | N/A |  | CHB1 | Fibra Óptica |  | 2 | Pared | 0 | 2 | N/A | NO |  |  |  | NO | N/A
SMALL_STD_BAHIA_UL | SD0165 | SMALL_BAHIA | N/A | UL | 42 | 3224 | SMALL_STD_BAHIAU19 | 3224 | 43224 | SMALL_STD_BAHIAL21 | 1 | 0 | 1 | 0 | 0 | SANTO DOMINGO DE LOS TSACHILAS | SANTO DOMINGO | RIO VERDE | SANTO DOMINGO | -0.251983 | -79.171533 | Poste de ECU911 en calles Ambato y Guayaquil esquina diagonal a Centro comercial 23 de Junio | N/A | N/A | N/A | NO OK |  |  |  | O&M RI | N/A | N/A |  |  | N/A | N/A | NO | N/A | N/A | RI UIO | N/A | 10.64.234.81/29 | 10.64.0.49/29 | 10.41.229.41/30 | 10.69.4.49/29 | 10.41.239.145 | STDCENRC01 | ge-0/1/3 | STDCNTRA02 | STDCENRC01 | ge-0/1/2 | STDCNTRA02 |  | STD1 | Fibra Óptica |  | 0 | Poste | 12 | 12 | N/A | NO |  |  |  | NO | N/A
SMALL_UIO_CHICHE1U19 | PI0978 | SMALL_CHICHE | JZ | U | 41 | 3221 | SMALL_UIO_CHICHE1U19 | 3221 | N/A | N/A | 1 | 0 | 0 | 0 | 0 | PICHINCHA | QUITO | PUEMBO | QUITO | -0.20511 | -78.3715 | Poste dentro del Campamento de Emergencia EL Chiche. Sector antiguo puente del Río Chiche. | N/A | N/A | N/A | NO OK |  | 200015277276 |  | O&M RI | N/A | N/A |  | SI | N/A | N/A | NO | N/A | N/A | RI UIO | N/A | 10.64.235.57/29 | N/A | 10.41.229.157/30 | N/A | 10.41.123.17 | UIOTBMRC01 | Gi0/2/3 | UIOTBMRC01 | N/A | N/A | N/A |  | UIO11 | Fibra Óptica |  | 0 | Poste | 12 | 12 | N/A | NO |  |  |  | NO | N/A
SMALL_UIO_DTA_CENTER_UL | PI0041 | ESTACION TERRENA (UIO) | FV | UL | 42 | 3229 | SMALL_UIO_DTA_CENTERU19 | 3229 | 43229 | SMALL_UIO_DTA_CENTERL21 | 1 | 0 | 1 | 0 | 0 | PICHINCHA | QUITO | CONOCOTO | QUITO | -0.27384 | -78.47413 | Nuevo Data Center ubicado en las instalaciones de la Estacion Terrena de CNT calle Juan de Dios Morales sector la Armenia | N/A | N/A | N/A | NO OK | N/A | N/A | N/A | O&M RI | N/A | N/A | NO | SI | N/A | N/A | NO | N/A | N/A | RI UIO | N/A | 10.64.235.169/29 | 10.64.0.129/29 | 10.41.229.213/30 | 10.69.4.129/29 | 10.41.239.145 | UIONGNRA01 | Gi0/1/1 | UIONGNRA01 | UIOLARRC01 | Gi0/2/3 | UIONGNRA01 |  | UIO10 | Fibra Óptica | Pared | 3 | Pared | 0 | 3 | N/A | NO | N/A |  |  | NO | N/A
SMALL_UIO_GONNESIATU19 | PI1098 | SMALL GONNESIAT | JZ | U | 41 | 3220 | SMALL_UIO_GONNESIATU19 | 3220 | N/A | N/A | 1 | 0 | 0 | 0 | 0 | PICHINCHA | QUITO | MARISCAL SUCRE | QUITO | -0.195778 | -78.479306 | Poste junto a Edificio Atenea Calle Gonessiat N31-228 y Gonzales Suarez | N/A | N/A | N/A | NO OK |  |  | 1252188 | O&M RI | N/A | N/A |  | SI | N/A | N/A | NO | N/A | N/A | RI UIO | N/A | 10.64.234.145/29 | N/A | 10.41.229.73/30 | N/A | 10.41.123.17 | UIOMSCRC01 | Gi0/2/2 | UIOMSCRC01 | N/A | N/A | N/A |  | UIO5 | Fibra Óptica |  | 7 | Pared | 0 | 9 |  | NO |  |  |  | NO | N/A
SMALL_UIO_HCAM1U19 | PI0982 | SMALL_UIO_HCAM | JZ | U | 41 | 3216 | SMALL_UIO_HCAM1U19 | 3216 | N/A | N/A | 1 | 0 | 0 | 0 | 0 | PICHINCHA | QUITO | SAN JUAN | QUITO | -0.205288 | -78.50503 | Av. 18 de Septiembre y Ayacucho, Hospital Andrade Marin | N/A | N/A | N/A | NO OK |  |  |  | O&M RI | N/A | N/A |  |  | N/A | N/A | NO | N/A | N/A | RI UIO | N/A | 10.64.234.97/29 | N/A | 10.41.229.49/30 | N/A | 10.41.123.17 | UIOCAMRC01 | Gi0/2/3 | UIOCAMRC01 | N/A | N/A | N/A |  | UIO4 | Fibra Óptica |  | 3 | Pared | 0 | 3 |  | NO |  |  |  | NO | N/A
SMALL_UIO_HCAMU19 | PI0982 | SMALL_UIO_HCAM | JZ | U | 41 | 3236 | SMALL_UIO_HCAMU19 | 3236 | N/A | N/A | 1 | 0 | 0 | 0 | 0 | PICHINCHA | QUITO | SAN JUAN | QUITO | -0.205288 | -78.50503 | Av. 18 de Septiembre y Ayacucho, Hospital Andrade Marin | N/A | N/A | N/A | NO OK |  |  |  | O&M RI | N/A | N/A |  |  | N/A | N/A | NO | N/A | N/A | RI UIO | N/A | 10.64.234.89/29 | N/A | 10.41.229.45/30 | N/A | 10.41.123.17 | UIOCMJRC01 | Gi0/2/3 | UIOCMJRC01 | N/A | N/A | N/A |  | UIO4 | Fibra Óptica |  | 3 | Pared | 0 | 3 |  | NO |  |  |  | NO | N/A
SMALL_UIO_HILTON_COLON_UL | PI0904 | PATRIA (HILTON COLON) | FT | UL | 41 | 3217 | SMALL_UIO_HILTON_COLONU19 | 3217 | 43217 | SMALL_UIO_HILTON_COLONL21 | 1 | 0 | 1 | 0 | 0 | PICHINCHA | QUITO | MARISCAL SUCRE | QUITO | -0.20714 | -78.496612 | Avenida Rio Amazonas y Patria esquina Hotel Hilton Colon | SALON DE CONVENCIONES BARTOLOMÉ | N/A | N/A | NO OK |  |  |  | O&M RI | N/A | N/A |  |  | N/A | N/A | NO | N/A | N/A | RI UIO | N/A | 10.64.235.89/29 | 10.64.0.113/29 | 10.41.229.173/30 | 10.69.4.113/29 | 10.41.123.17 | UIOMSCRC01 | Gi0/1/1 | UIOMSCRB01 | UIOMSCRC01 | Gi0/1/3 | UIOMSCRB01 |  | UIO4 | Fibra Óptica |  | 0 | Pared | 3 | 3 |  | NO |  |  |  | NO | N/A
SMALL_UIO_ITCHIMBIA1_UL | PI1094 | SMALL_ITCHIMBIA_1 | JZ | CoTX | 41 | 3272 | SMALL_UIO_ITCHIMBIA1_UL | 3272 | 43272 | SMALL_UIO_ITCHIMBIA1_UL | 1 | 0 | 1 | 0 | 0 | PICHINCHA | QUITO | ITCHIMBÍA | QUITO | -0.22064 | -78.50074 | Calle Itchimbia SN y Julio Endara, Parque Itchimbia . Frente al Palacio de Cristal, poste de la Empresa Electrica. | Equipo en poste de la EEQ. | N/A | N/A | NO OK |  |  | 1001858741 | O&M RI | N/A | N/A | NO | SI | N/A | N/A | NO | N/A | N/A | RI UIO | 10.64.235.193/29 | N/A | N/A | 10.41.229.225/30 | 10.69.4.145/29 | 10.41.123.41 | N/A | N/A | N/A | UIOIPIRC01 | Gi0/2/3 | UIOQCNRA01 |  | UIO4 | Fibra Óptica |  | 0 | Poste | 12 | 12 | N/A | NO |  |  |  | NO | N/A
SMALL_UIO_ITCHIMBIA2_UL | PI1094 | SMALL_ITCHIMBIA_1 | JZ | CoTX | 41 | 3273 | SMALL_UIO_ITCHIMBIA2_UL | 3273 | 43273 | SMALL_UIO_ITCHIMBIA2_UL | 1 | 0 | 1 | 0 | 0 | PICHINCHA | QUITO | ITCHIMBÍA | QUITO | -0.22064 | -78.50074 | Calle Itchimbia SN y Julio Endara, Parque Itchimbia . Frente al Palacio de Cristal, poste de la Empresa Electrica. | Equipo en poste de la EEQ. | N/A | N/A | NO OK |  |  | 1001858741 | O&M RI | N/A | N/A | NO | SI | N/A | N/A | NO | N/A | N/A | RI UIO | 10.64.235.201/29 | N/A | N/A | 10.41.229.229/30 | 10.69.4.153/29 | 10.41.123.41 | N/A | N/A | N/A | UIOVMYRC01 | Gi0/2/3 | UIOQCNE03 |  | UIO4 | Fibra Óptica |  | 0 | Poste | 12 | 12 | N/A | NO |  |  |  | NO | N/A
SMALL_UIO_MADRIGAL_UL | PI0983 | SMALL_UIO_MADRIGAL | JZ | UL | 41 | 3207 | SMALL_UIO_MADRIGALU19 | 3207 | 43207 | SMALL_UIO_MADRIGALL21 | 1 | 0 | 1 | 0 | 0 | PICHINCHA | QUITO | PUENGASI | QUITO | -0.23015 | -78.48745 | Diego Salazar y Pedro Tobar. Conjunto Residencial El Madrigal. | Sitio dentro de complejo residencial, Se solicita acceso en sitio. | N/A | N/A | NO OK |  |  | 1067844 | O&M RI | N/A | N/A |  | SI | N/A | N/A | NO | N/A | N/A | RI UIO | N/A | 10.64.234.105/29 | 10.64.0.57/29 | 10.41.229.53/30 | 10.69.4.57/29 | 10.41.123.17 | UIOMNJE01 | Gi0/0/0/4 | UIOMNJE01 | UIOLARRC01 | Gi0/2/2 | UIONGNRA01 |  | UIO4 | Fibra Óptica |  | 0 | Poste | 9 | 9 | N/A | NO |  |  |  | NO | N/A
SMALL_UIO_MARRIOT_UL | PI0054 | HOTEL MARRIOT | JZ | UL | 41 | 3206 | SMALL_UIO_MARRIOTU19 | 3206 | 43206 | SMALL_UIO_MARRIOTL21 | 1 | 0 | 1 | 0 | 0 | PICHINCHA | QUITO | IÑAQUITO | QUITO | -0.19627 | -78.48894 | Av. Amazonas y Francisco de Orellana, Salon de Eventos Amazonas- Hotel Marriot | N/A | N/A | N/A | NO OK |  | N/A | N/A | O&M RI | N/A | N/A |  | SI | N/A | N/A | NO | N/A | N/A | RI UIO | N/A | 10.64.234.137/29 | 10.64.0.105/29 | 10.41.229.69/30 | 10.69.4.105/29 | 10.41.123.17 | UIOMSCRC01 | Gi0/1/0 | UIOMSCRC01 | UIOMSCRC01 | Gi0/1/2 | UIOMSCRB01 |  | UIO5 | Fibra Óptica |  | 7 | Pared | 0 | 7 | N/A | NO |  |  |  | NO | N/A
SMALL_UIO_NAYON_UL | PI0984 | SMALL_UIO_NAYON | JZ | UL | 41 | 3233 | SMALL_UIO_NAYONU19 | 3233 | 43232 | SMALL_UIO_NAYONL21 | 1 | 0 | 1 | 0 | 0 | PICHINCHA | QUITO | NAYON | QUITO | -0.168917 | -78.444056 | Calle Eugenio Espejo junto a Conjunto Habitacional Vista Nevada. | Equipamiento en Poste CNT. | N/A | N/A | NO OK |  |  | 1000892132 | O&M RI | N/A | N/A |  | SI | N/A | N/A | NO | N/A | N/A | RI UIO | N/A | 10.64.234.153/29 | 10.64.0.81/29 | 10.41.229.77/30 | 10.69.4.81/29 | 10.41.123.17 | UIONAYOM02 | Gi0/8 | UIOINQE03 | UIONYNRC01 | Gi0/2/3 | UIOSISRA01 |  | UIO11 | Fibra Óptica |  | 11 | Poste | 0 | 11 | N/A | NO |  |  |  | NO | N/A
SMALL_UIO_RAYGADAU19 | PI0283 | RAYGADA | JZ | U | 41 | 3244 | SMALL_UIO_RAYGADAU19 | 3244 | N/A | N/A | 1 | 0 | 0 | 0 | 0 | PICHINCHA | QUITO | COCHAPAMBA | QUITO | -0.156613 | -78.495652 | José María Raygada N45-218 y José Paredes. | N/A | N/A | N/A | NO OK |  |  | 1187951 | O&M RI | N/A | N/A |  | SI | N/A | N/A | NO | N/A | N/A | RI UIO | N/A | 10.64.235.179/29 | N/A | 10.41.230.21/30 | N/A | 10.41.123.17 | UIOELBM02 | Gi0/11 | UIOINQE01 | N/A | N/A | N/A |  | UIO6 | Fibra Óptica |  | 0 | Poste | 12 | 12 | N/A | NO |  |  |  | NO | N/A
SMALL_UIO_REGISTRO_CIVIL_UL | PI0985 | SMALL_UIO_REGISTRO_CIVIL | JZ | UL | 41 | 3204 | SMALL_UIO_REGISTRO_CIVILU19 | 3204 | 43204 | SMALL_UIO_REGISTRO_CIVILL21 | 1 | 0 | 1 | 0 | 0 | PICHINCHA | QUITO | IÑAQUITO | QUITO | -0.175161 | -78.485805 | Av. Amazonas y Naciones Unidas. Registro Civil Quito, Subsuelo. | Ingreso en el Subsuelo de Edificio del Registro Civil. Al lado de la oficina 39, se debe contactar a Efrain Benavides para el acceso al cuarto de alimentación de equipos. Previamente enviar un mail a Danny Tapia (0983185351) danny.tapia@registrocivil.gob.ec con listado y horario de ingreso. | N/A | N/A | NO OK | N/A | N/A | N/A | O&M RI | N/A | N/A | NO | NO | N/A | N/A | NO | N/A | N/A | RI UIO | N/A | 10.64.235.81/29 | 10.64.0.1/29 | 10.41.229.169/30 | 10.69.4.1/29 | 10.41.123.17 | UIOCARRC01 | Gi0/2/2 | UIOCARRC01 | UIOQNORC01 | Gi0/2/3 | UIOINQRB01 |  | UIO5 | Fibra Óptica | Indoor | 2 | Pared | 0 | 2 | N/A | NO | NO | NO |  | NO | N/A
SMALL_UIO_REPUBLICA_UL | PI0986 | SMALL_UIO_REPUBLICA | JZ | UL | 41 | 3215 | SMALL_UIO_REPUBLICAU19 | 3215 | 43215 | SMALL_UIO_REPUBLICAL21 | 1 | 0 | 1 | 0 | 0 | PICHINCHA | QUITO | MARISCAL SUCRE | QUITO | -0.196778 | -78.483806 | Av. De la Republica y La Pradera, esquina. | Equipamiento en Poste de CNT. | N/A | N/A | NO OK |  |  | 1242081 | O&M RI | N/A | N/A |  | SI | N/A | N/A | NO | N/A | N/A | RI UIO | N/A | 10.64.235.97/29 | 10.64.0.121/29 | 10.41.229.177/30 | 10.69.4.121/29 | 10.41.123.17 | UIOFLARC01 | Gi0/2/3 | UIOFLARC01 | UIOCRMRC01 | Gi0/2/3 | UIOLPZRA01 |  | UIO5 | Fibra Óptica |  | 11 | Poste | 0 | 11 | N/A | NO |  |  |  | NO | N/A
SMALL_UIO_SHERATON_UL | PI0022 | CITY PLAZA (SHERATON) | JZ | UL | 41 | 3234 | SMALL_UIO_SHERATONU19 | 3234 | 43233 | SMALL_UIO_SHERATONL21 | 1 | 0 | 1 | 0 | 0 | PICHINCHA | QUITO | IÑAQUITO | QUITO | -0.177722 | -78.479 | Av. Naciones Unidas y República del Salvador, esquina. Hotel Sheraton Quito. | Solitar permisos a: sistemas@sheratonquito.com. Contacto de TI Sheraton: Edison Fustillos. edison.fustillos@sherathonquito.com (0992247458). | N/A | N/A | NO OK |  | N/A | N/A | O&M RI | N/A | N/A | NO | SI | N/A | N/A | NO | N/A | N/A | RI UIO | N/A | 10.64.235.185/29 | 10.64.0.137/29 | 10.41.229.221/30 | 10.69.4.137/29 | 10.41.123.17 | UIOMAXRC01 | Gi0/2/3 | UIOMAXRC01 | UIORDSRC01 | Gi0/2/2 | UIOLCLRA01 |  | UIO5 | Fibra Óptica |  | 0 | Pared | 1.5 | 1.5 | N/A | NO |  |  |  | NO | N/A
STD_CON_CONCORDIA_NORTEL7 | SD0183 | STD_CON_CONCORDIA_NORTE | N/A | L | N/A | N/A | N/A | N/A | 43102 | STD_CON_CONCORDIA_NORTEL7 | 0 | 0 | 0 | 3 | 0 | SANTO DOMINGO DE LOS TSACHILAS | LA CONCORDIA | LA CONCORDIA | LA CONCORDIA | 0.017361 | -79.387361 | La Concordia calle 4 Sector s. Lote 10 barrio Enmanuel SN. | [7 empty] | O&M RI | N/A | N/A |  |  |  |  | NO |  | N/A | RI UIO | N/A | N/A | 10.64.143.193/30 | N/A | 10.41.95.217/30 | N/A | N/A | N/A | N/A | STDCONNRC01 | ge-0/1/1 | STDLCRDRA01 |  |  |  |  | 0 | Torre | 42 | 42 | N/A | NO |  |  |  | NO | N/A
STD_CON_EASYMACRO_CONCORDIA_NORTE_UL | SD0183 | STD_CON_CONCORDIA_NORTE | N/A | CoTX | 42 | 3299 | STD_CON_EASYMACRO_CONCORDIA_NORTE_UL | 3299 | 43299 | STD_CON_EASYMACRO_CONCORDIA_NORTE_UL | 2 | 0 | 2 | 0 | 0 | SANTO DOMINGO DE LOS TSACHILAS | LA CONCORDIA | LA CONCORDIA | LA CONCORDIA | 0.017358 | -79.387358 | Calle 4 Sector S. Lote 10 Barrio Enmanuel S/N. | S/O | N/D | N/D |  |  |  |  | Torrero: PTI | EC-SD-1000 | La Concordia Norte |  |  | N/A | N/A |  | N/A | N/A | RI UIO | 10.64.46.93/30 | N/A | N/A | 10.41.67.117/30 | 10.41.98.17/30 | 10.41.239.161 | N/A | N/A | N/A | STDCONNRC01 | ge-0/1/2 | STDLCRDRA01 |  |  | Fibra Óptica | [5 empty] | N/A | NO |  |  |  | NO | N/A
STD_CON_LA_CONCORDIA_UL | SD0093 | LA CONCORDIA | N/A | CoTX | 42 | 4792 | STD_CON_LA_CONCORDIA_UL | 792 | 44792 | STD_CON_LA_CONCORDIA_UL | 3 | 3 | 0 | 3 | 0 | SANTO DOMINGO DE LOS TSACHILAS | LA CONCORDIA | LA CONCORDIA | LA CONCORDIA | 0.00217 | -79.3952 | Av, Simón Plaza Torres FRENTE AL CENTRO DE SALUD, CENTRAL CNT | N/A | N/A | N/A |  |  |  |  | Central Fija | N/A | N/A |  |  | N/A | N/A |  | N/A | N/A | RI UIO | 10.64.140.105/30 | N/A | N/A | 10.41.68.233/30 | 10.41.92.169/30 | 10.41.122.164 | N/A | N/A | N/A | STDCCRRC01 | ge-0/1/1 | STDCNTRA02 | PHASE 5 | CON1 | Fibra Óptica |  | 14 | Torre Existente | 42 | 56 | N/A | NO |  |  |  | 2023-08-04 | N/A
STD_STD_002_UL(STD_LA_MADRE) | SD0056 | STD LA MADRE | N/A | CoTX | 42 | 3535 | STD_STD_002_UL(STD_LA_MADRE) | 535 | 43535 | STD_STD_002_UL(STD_LA_MADRE) | 3 | 0 | 3 | 0 | 0 | SANTO DOMINGO DE LOS TSACHILAS | SANTO DOMINGO | RIO VERDE | SANTO DOMINGO | -0.2533 | -79.1818 | Calle Paraguay # 309 y Mexico, Urb, Cooperativa Las Palmas | S/O | N/A | N/A |  |  |  |  | Torrero: SBA | EC76602-R | STD STD 002 - STD La Madre |  |  | N/A | N/A |  | N/A | N/A | RI UIO | 10.64.141.57/29 | N/A | N/A | 10.41.228.153/30 | 10.41.93.145/29 | 10.41.122.164 | N/A | N/A | N/A | STDLMDRC01 | ge-0/1/1 | STDCNTRA02 | PHASE 7 | STD1 | Fibra Óptica |  | 9.25 | Torreta | 12 | 21.25 | N/A | NO |  |  |  | 2023-08-04 | N/A
STD_STD_008U19 (SD U CATOLICA) | SD0047 | STD STD 008 | N/A | U | 42 | 3635 | STD_STD_008U19 (SD U CATOLICA) | 635 | N/A | N/A | 3 | 0 | 0 | 0 | 0 | SANTO DOMINGO DE LOS TSACHILAS | SANTO DOMINGO | ABRAHAM CALAZACON | SANTO DOMINGO | -0.25538 | -79.19055 | Calle Charles Darwin y San Cristobal, Clinica Quito Maternidad | S/O | N/A | N/A | NO OK |  | N/A | N/A | Torrero: SBA | EC76604-R | SD U Catolica |  | N/A | N/A | N/A | NO | N/A | N/A | RI UIO | N/A | 10.64.233.65/29 | N/A | 10.41.228.161/30 | N/A | 10.41.239.161 | STDCENRC01 | Gi0/2/1 | STDCNTRA02 | N/A | N/A | N/A | PHASE 7 | STD1 | Fibra Óptica |  | 12.5 | Torreta | 12 | 24.5 | N/A | NO |  |  |  | NO | SI
STD_STD_009U19 (SD RICARDO CORNEJO) | SD0176 | STD_STD_009 | N/A | U | 42 | 3636 | STD_STD_009U19 (SD RICARDO CORNEJO) | 3636 | N/A | N/A | 3 | 0 | 0 | 0 | 0 | SANTO DOMINGO DE LOS TSACHILAS | SANTO DOMINGO | BOMBOLI | SANTO DOMINGO | -0.24655 | -79.20331 | Corredor Vial Santo Domingo - Chone, Avenida Los Colonos a 300 metros del redondel de la Orangine, | S/O | N/A | N/A |  |  | 1337229 | N/A | Torrero: SBA | EC76103-A | SD Ricardo Cornejo |  | N/A | N/A | N/A |  | N/A | N/A | RI UIO | N/A | 10.64.92.41/29 | N/A | 10.41.230.41/30 | N/A | 10.41.122.140 | STDNCCE01 | Gi0/8 | STDNCCE01 | N/A | N/A | N/A | PHASE 40 | STD1 | MW |  | 0 | Monopolo | 30 | 30 | N/A | NO |  |  |  | NO | UMPT
STD_STD_010_SANTA_MARTHA_UL | SD0177 | STD_STD_010 | N/A | UL | 42 | 3637 | STD_STD_010U19 (SD JACINTO CORTEZ) | 3637 | 43637 | STD_STD_010_SANTA_MARTHAL7 | 3 | 0 | 0 | 3 | 0 | SANTO DOMINGO DE LOS TSACHILAS | SANTO DOMINGO | RIO VERDE | SANTO DOMINGO | -0.279944 | -79.183111 | Calle Pedro Fermín Cevallos No. 2492 y Jacinto Cortez, diagonal a la Escuela Cooperativa Santa Martha. | S/O | N/A | N/A |  |  | 1527910 | N/A | Torrero: SBA | EC77101-A | STD STD 010-SD Jacinto Cortez |  | N/A | N/A | N/A |  | N/A | N/A | RI UIO | N/A | 10.64.92.53/29 | 10.64.177.113/29 | 10.41.230.53/30 | 10.41.99.185/30 | 10.41.239.161 | STDCNTE01-a | Gi0/1/0/27 | STDCNTE01-a | STDCNTRA02 | ge-0/0/2 | UIOINQRB03 | PHASE 40 / 4300001992 | STD1 | MW |  | 0 | Monopolo | 30 | 30 | N/A | NO |  |  |  | BBU5900 | UMPT
STD_STD_ASOGAN_UL | SD0065 | STD_STD_ASOGAN | N/A | CoTX | 42 | 4799 | STD_STD_ASOGAN_UL | 4799 | 44799 | STD_STD_ASOGAN_UL | 3 | 0 | 0 | 3 | 0 | SANTO DOMINGO DE LOS TSACHILAS | SANTO DOMINGO |  |  | -0.206660 | -79.182580 | Via a Quininde Km 7. Frente al Recinto Ferial "Rodrigo Valdivieso" ASOGAN. | Ingreso: Con llaves. | ETP48200-C5CB | SI | OK | CNEL | 2168177 / 1702168177 | 575410 | Torrero: Sedemi | N/D | N/D | NO | SI | N/A | N/A | NO | SANTO DOMINGO CENTRO | N/A | RI UIO | 10.64.36.161/30 | N/A | N/A | 10.41.44.77/30 | 10.52.28.161/30 | 10.41.239.145 | N/A | N/A | N/A | STDCNTRA02 | ge-1/0/3 | UIOINQRB03 | 4300001992 |  | Fibra Óptica | Mamposteria | 0 | Torre | 60 | 60 | N/A | NO | NO | NO |  | NO | N/A
STD_STD_CHOFER_2_UL | SD0180 | CHOFER_2 | N/A | CoTX | 42 | 3663 | STD_STD_CHOFER_2_UL | 3663 | 43663 | STD_STD_CHOFER_2_UL | 3 | 0 | 0 | 3 | 0 | SANTO DOMINGO DE LOS TSACHILAS | SANTO DOMINGO | SANTO DOMINGO | SANTO DOMINGO | -0.285858333 | -79.19660833 | Pasaje 12 S/N y Calle B, Barrio El Belén, detrás del UPC. | S/O | N/A | N/A |  |  | 1547512 |  | Torrero: SBA | EC55172-B | Sd Chofer 2 |  |  | N/A | N/A |  | N/A | N/A | RI UIO | 10.64.92.185/30 | N/A | N/A | 10.41.230.185/30 | 10.41.94.213/30 | 10.41.122.152 | N/A | N/A | N/A | STDCHFRC01 | ge-0/1/0 | STDCHFRC01 | PHASE 49 | STD1 | Fibra Óptica |  | 0 | Monopolo | 30 | 30 | N/A | NO |  |  |  | NO | N/A
STD_STD_CIUDAD_VERDE_UL | SD0026 | STD_STD_CIUDAD_VERDE | N/A | CoTX | 42 | 3803 | STD_STD_CIUDAD_VERDE_UL | 3803 | 43803 | STD_STD_CIUDAD_VERDE_UL | 3 | 0 | 0 | 3 | 0 | SANTO DOMINGO DE LOS TSACHILAS | SANTO DOMINGO | RIO VERDE |  | -0.295030 | -79.182190 | Pasaje B S/N y Calle | Ingreso: Con llaves. | ETP48200-C5CB | SI | OK | CNEL | N/D | 20222119772 | Torrero: Myrco | N/D | N/D | NO | SI | N/A | N/A | NO | SANTO DOMINGO CENTRO | N/A | RI UIO | 10.64.177.201/29 | N/A | N/A | 10.41.70.89/30 | 10.41.100.37/30 | 10.41.122.140 | N/A | N/A | N/A |  |  |  | 4300001992 |  | Fibra Óptica | Mamposteria | 0 | Torre | 42 | 42 | N/A | NO | NO | NO |  | NO | N/A
STD_STD_EASYMACRO_ALLURIQUIN_CENTROU19 | SD0001 | ALLURIQUIN | N/A | U | 42 | 3266 | STD_STD_EASYMACRO_ALLURIQUIN_CENTROU19 | 3266 | N/A | N/A | 2 | 0 | 0 | 0 | 0 | SANTO DOMINGO DE LOS TSACHILAS | SANTO DOMINGO | ALLURIQUIN | SANTO DOMINGO | -0.320667 | -78.990722 | Nodo CNT Alluriquín Central. A un costado de la Unidad Educativa Alluriquín. |  | N/A | N/A |  |  |  |  | O&M RI | N/A | N/A | [6 empty] | N/A | RI UIO | N/A | 10.64.46.49/30 | N/A | 10.41.66.209/30 | N/A | 10.41.239.161 | STDALLE01 | Gi0/2 | STDALLE01 | N/A | N/A | N/A |  |  | Fibra Óptica | [5 empty] | N/A | NO |  |  |  | NO | N/A
STD_STD_LA_PRIMAVERA_UL | PEND | PENDIENTE | N/A | CoTX |  |  | STD_STD_LA_PRIMAVERA_UL |  |  | STD_STD_LA_PRIMAVERA_UL | [13 empty] | ETP48200-C5CB | SI | OK | [14 empty] | 10.64.178.169/30 | N/A | N/A |  |  |  | N/A | N/A | N/A |  |  |  | 4300001992 | [7 empty] | N/A | NO
STD_STD_LUZ_DE_AMERICA_UL | SD0009 | LUZ DE AMERICA | N/A | CoTX | 42 | 4766 | STD_STD_LUZ_DE_AMERICA_UL | 766 | 44766 | STD_STD_LUZ_DE_AMERICA_UL | 3 | 0 | 0 | 3 | 0 | SANTO DOMINGO DE LOS TSACHILAS | SANTO DOMINGO | LUZ DE AMERICA | SANTO DOMINGO | -0.40576 | -79.30062 | Vía Santo Domingo - Quevedo Lote 256 A dos cuadras de la Av, Principal, junto al Municipio, Km, 23 vía Quevedo, Parroquia Luz de América | N/A | N/A | N/A |  |  |  |  | O&M RI | N/A | N/A |  |  | N/A | N/A |  | N/A | N/A | RI UIO | 10.64.140.145/30 | N/A | N/A | 10.41.40.25/30 | 10.41.92.209/30 | 10.41.122.92 | N/A | N/A | N/A | STDLZARC01 | ge-0/1/1 | STDCNTRA02 | PHASE 1 | STD3 | Fibra Óptica |  | 0 | Torre | 60 | 60 | N/A | NO |  |  |  | 2023-08-04 | N/A
STD_STD_NAZARENO_UL | SD0003 | STD_STD_NAZARENO | N/A | CoTX | 42 | 3801 | STD_STD_NAZARENO_UL | 3801 | 43801 | STD_STD_NAZARENO_UL | 3 | 0 | 0 | 3 | 0 | SANTO DOMINGO DE LOS TSACHILAS | SANTO DOMINGO | CHIGUILPE |  | -0.256750 | -79.139360 | Calle Los Mantas S/N. Urbanización Portal del Lago, Etapa II. | Ingreso: Con llaves. | ETP48200-C5CB | SI | OK | CNEL | N/D | 20222119772 | Torrero: Myrco | N/D | N/D | NO | SI | N/A | N/A | NO | SANTO DOMINGO CENTRO | N/A | RI UIO | 10.64.93.213/30 | N/A | N/A | 10.41.239.209/30 | 10.41.99.221/30 | 10.41.122.140 | N/A | N/A | N/A |  |  |  | 4300001992 |  | Fibra Óptica | Mamposteria | 0 | Torre | 42 | 42 | N/A | NO | NO | NO |  | NO | N/A
STD_STD_PUERTO_LIMON_UL | SD0011 | PUERTO LIMON | N/A | CoTX | 42 | 4787 | STD_STD_PUERTO_LIMON_UL | 787 | 44787 | STD_STD_PUERTO_LIMON_UL | 3 | 0 | 0 | 3 | 0 | SANTO DOMINGO DE LOS TSACHILAS | SANTO DOMINGO | PUERTO LIMON | SANTO DOMINGO | -0.3863 | -79.36894 | Arturo R, Sucre 1 y Vía a Santo Domingo, Parroquía Puerto Limón, Junta Parroquial de Agua Potable | N/A | N/A | N/A | NO OK |  |  |  | O&M RI | N/A | N/A |  |  | N/A | N/A |  | N/A | N/A | RI UIO | 10.64.142.137/30 | N/A | N/A | 10.41.68.185/30 | 10.41.94.137/30 | 10.41.239.145 | N/A | N/A | N/A | STDPLMRC01 | ge-0/1/1 | STDCNTRA02 | PHASE 5 | STD3 | MW |  | 0 | Torre | 42 | 42 | N/A | NO |  |  |  | 2023-08-04 | N/A
STD_STD_QUINCHES_UL | SD0179 | STD_STD_QUINCHES | N/A | CoTX | 42 | 3568 | STD_STD_QUINCHES_UL | 3568 | 43568 | STD_STD_QUINCHES_UL | 3 | 0 | 0 | 3 | 0 | SANTO DOMINGO DE LOS TSACHILAS | SANTO DOMINGO | SANTO DOMINGO | SANTO DOMINGO | -0.268822 | -79.178767 | Calle Córdova N16 y Calle Icaza , Mz. 13 sector 2 de la Cooperativa de Vivienda Asistencia Municipal. | S/O | N/A | N/A |  |  | 1701543503 | N/A | Torrero: SBA | EC55153-A | Std Std 005- Std Quinches |  | N/A | N/A | N/A |  | N/A | N/A | RI UIO | 10.64.92.153/30 | N/A | N/A | 10.41.230.153/30 | 10.41.94.217/30 | 10.41.239.161 | N/A | N/A | N/A | STDQNCRC01 | ge-0/1/0 | STDQNCRC01 | PHASE 49 | STD1 | Fibra Óptica |  | 0 | Monopolo | 36 | 36 | N/A | NO |  |  |  | NO | N/A
STD_STD_SALUDESA_UL | SD0031 | STD_STD_SALUDESA | N/A | CoTX | 42 | 4797 | STD_STD_SALUDESA_UL | 4797 | 44797 | STD_STD_SALUDESA_UL | 3 | 0 | 0 | 3 | 0 | SANTO DOMINGO DE LOS TSACHILAS | SANTO DOMINGO |  | BRISAS DEL COLORADO | -0.223940 | -79.164822 | Calle Wilson Muñoz Leon y Calle S/N, a dos cuadras de la Escuela del Milenio. | Ingreso: Con llaves, propietario permite ingreso 24/7. | ETP48200-C5CB | SI | OK | CNEL | 2257178 / 1702257178 | 20230424019 | Torrero: NTEC | N/D | VIA_QUININDE_NT | Otecel | SI | N/A | N/A | NO | SANTO DOMINGO CENTRO | N/A | RI UIO | 10.64.177.105/29 | N/A | N/A | 10.41.70.49/30 | 10.41.99.181/30 | 10.41.122.128 | N/A | N/A | N/A | STDCNTRA02 | ge-1/1/9 | UIOMSCRB03 | 4300001992 |  | Fibra Óptica | Mamposteria | 0 | Torre | 30 | 30 | N/A | NO | NO | NO | OK | NO | N/A
STD_STD_SAN_GABRIEL_UL | SD0178 | SAN_GABRIEL | N/A | CoTX | 42 | 3638 | STD_STD_SAN_GABRIEL_UL | 3638 | 43638 | STD_STD_SAN_GABRIEL_UL | 3 | 0 | 0 | 3 | 0 | SANTO DOMINGO DE LOS TSACHILAS | SANTO DOMINGO | SANTO DOMINGO | SANTO DOMINGO | -0.267142 | -79.161292 | Calle Rioverde y Calle Alfonso Unda, Lote 1 esquinero en la Clda Dioselina de la Cueva | S/O | N/A | N/A |  |  | 1701613850 | N/A | Torrero: SBA | EC54035-R | Std Std 011 - Sd San Gabriel |  | N/A | N/A | N/A |  | N/A | N/A | RI UIO | 10.64.92.129/30 | N/A | N/A | 10.41.230.129/30 | 10.41.94.229/30 | 10.41.239.161 | N/A | N/A | N/A | STDSGBRC01 | ge-0/1/0 | STDSGBRC01 | PHASE 49 | STD1 | [6 empty] | N/A | NO |  |  |  | NO | N/A
STD_STD_SAN_JACINTO_DEL_BUA_UL | SD0013 | SAN JACINTO DEL BUA | N/A | CoTX | 42 | 4789 | STD_STD_SAN_JACINTO_DEL_BUA_UL | 789 | 44789 | STD_STD_SAN_JACINTO_DEL_BUA_UL | 3 | 0 | 0 | 3 | 0 | SANTO DOMINGO DE LOS TSACHILAS | SANTO DOMINGO | SAN JACINTO DE BUA | SANTO DOMINGO | -0.149166 | -79.391666 | CALLE LAS AMERICAS y MANUEL CORDOVA GALARZA, SAN JACINTO DE BUA, JUNTA DE AGUA POTABLE | N/A | N/A | N/A |  |  |  |  | Repetidor | N/A | N/A |  |  | N/A | N/A |  | N/A | N/A | RI UIO | 10.64.85.113/29 | N/A | N/A | 10.41.66.185/30 | 10.41.98.69/30 | 10.41.122.104 | N/A | N/A | N/A | STDSJBURC01 | ge-0/1/1 | STDCNTRA02 | PHASE 4 | STD1 |  |  | 0 | Torre | 42 | 42 | N/A | NO |  |  |  | NO | N/A
STD_STD_SAN_RAFAEL_UL | SD0038 | STD_SAN_RAFAEL | N/A | CoTX | 42 | 3536 | STD_STD_SAN_RAFAEL_UL | 3536 | 43536 | STD_STD_SAN_RAFAEL_UL | 3 | 0 | 0 | 3 | 0 | SANTO DOMINGO DE LOS TSACHILAS | SANTO DOMINGO | ABRAHAM CALAZACON | SANTO DOMINGO | -0.261363 | -79.203522 | Bypass vía Chone – Quevedo, lote 64 ubicado en la lotización los Esteros, terreno ubicado en el Servicio Automotriz Izquierdo. | S/O | N/A | N/A |  |  | 1701536325 | N/A | Torrero: SBA | EC55152-A | Std Std 003- Std San Rafael |  | N/A | N/A | N/A |  | N/A | N/A | RI UIO | 10.64.92.61/30 | N/A | N/A | 10.41.230.61/30 | 10.41.94.225/30 | 10.41.122.152 | N/A | N/A | N/A | STDSRFRC01 | ge-0/1/0 | STDSRFRC01 | PHASE 40 | STD1 | Fibra Óptica |  | 0 | Torre | 42 |  | N/A | NO |  |  |  | NO | N/A
STD_STD_SAN_VICENTE_BUA_UL | SD0051 | STD_STD_SAN_VICENTE_BUA | N/A | CoTX | 42 | 4574 | STD_STD_SAN_VICENTE_BUA_UL | 4574 | 44574 | STD_STD_SAN_VICENTE_BUA_UL | 3 | 0 | 0 | 3 | 0 | SANTO DOMINGO DE LOS TSACHILAS | SANTO DOMINGO |  |  | -0.124630 | -79.448840 | Ruta La Tola. 500 metros antes de la localidad San Vicente del Bua. | Ingreso: Con llaves. | ETP48200-C5CB | SI | OK | CNEL | 2202968 / 1702202968 | 20222099483 | Torrero: Sedemi | N/D | N/D |  | SI | N/A | N/A | NO | SANTO DOMINGO CENTRO | N/A | RI UIO | 10.64.36.153/30 | N/A | N/A | 10.41.44.69/30 | 10.52.28.153/30 | 10.41.239.145 | N/A | N/A | N/A | STDSJBURC01 | ge-0/1/2 | STDCNTRA02 | 4300001992 |  | Fibra Óptica | Mamposteria | 0 | Torre | 60 | 60 | N/A | NO | NO | NO |  | NO | N/A
STD_STD_SD_BOMBOLI_UL | SD0004 | BOMBOLI REP 2 | N/A | CoTX | 42 | 4762 | STD_STD_SD_BOMBOLI_UL | 762 | 44762 | STD_STD_SD_BOMBOLI_UL | 3 | 2 | 0 | 3 | 0 | SANTO DOMINGO DE LOS TSACHILAS | SANTO DOMINGO | BOMBOLI | SANTO DOMINGO | -0.24748 | -79.19287 | Calle S/N S/N y Venezuela, Cerro Bomboli en el Centro de la Ciudad | N/A | N/A | N/A |  |  |  |  | Repetidor | N/A | N/A |  |  | N/A | N/A |  | N/A | N/A | RI UIO | 10.64.142.189/30 | N/A | N/A | 10.41.40.17/30 | 10.41.94.189/30 | 10.41.122.164 | N/A | N/A | N/A | STDBMBRC01 | ge-0/1/1 | STDCNTRA02 | PHASE 1 | STD1 | Fibra Óptica |  | 0 | Torre | 60 | 60 | N/A | NO |  |  |  | 2023-08-04 | N/A
STD_STD_SD_LA_MERCED_UL | SD0006 | LA MERCED (SD) | N/A | CoTX | 42 | 4772 | STD_STD_SD_LA_MERCED_UL | 772 | 44772 | STD_STD_SD_LA_MERCED_UL | 3 | 0 | 0 | 3 | 0 | SANTO DOMINGO DE LOS TSACHILAS | SANTO DOMINGO | BOMBOLI | SANTO DOMINGO | -0.22028 | -79.19712 | Calle Sin Nombre Mz 75 Lote 2 y Calle C, cerca de la coop, Juan Eulogio | N/A | N/A | N/A |  |  |  |  | O&M RI | N/A | N/A |  |  | N/A | N/A |  | N/A | N/A | RI UIO | 10.64.142.237/30 | N/A | N/A | 10.41.64.217/30 | 10.41.94.237/30 | 10.41.122.128 | N/A | N/A | N/A | STDLMERC01 | ge-0/1/1 | STDCNTRA02 | PHASE 4 | STD1 | MW |  | 0 | Monopolo | 24 | 24 | N/A | NO |  |  |  | 2023-08-04 | N/A
STD_STD_SD_VIA_QUITO_UL | SD0139 | VIA A QUITO (SD) | N/A | CoTX | 42 | 4778 | STD_STD_SD_VIA_QUITO_UL | 778 | 44778 | STD_STD_SD_VIA_QUITO_UL | 3 | 1 | 0 | 3 | 0 | SANTO DOMINGO DE LOS TSACHILAS | SANTO DOMINGO | RIO TOACHI | SANTO DOMINGO | -0.25881 | -79.12324 | Vía a Quito y pasaje B, Km 5 entre el pasaje B y pasaje S/N lote No, 3 (antes de entrada bypass Quito-Quevedo) | N/A | N/A | N/A |  |  |  |  | O&M RI | N/A | N/A |  |  | N/A | N/A |  | N/A | N/A | RI UIO | 10.64.142.221/30 | N/A | N/A | 10.41.64.237/30 | 10.41.94.221/30 | 10.41.122.164 | N/A | N/A | N/A | STDVUIORC01 | ge-0/1/1 | STDCNTRA01 | PHASE 4 | STD1 | MW |  | 0 | Monopolo | 30 | 30 | N/A | NO |  |  |  | 2023-08-04 | N/A
STD_STD_VIRGEN_DEL_CISNE_DOS_UL | SD0028 | STD_STD_VIRGEN_DEL_CISNE_DOS | N/A | CoTX | 42 | 3802 | STD_STD_VIRGEN_DEL_CISNE_DOS_UL | 3802 | 43802 | STD_STD_VIRGEN_DEL_CISNE_DOS_UL | 3 | 0 | 0 | 3 | 0 | SANTO DOMINGO DE LOS TSACHILAS | SANTO DOMINGO | ABRAHAN CALAZACON |  | -0.253110 | -79.218780 | Calle 26 S/N y Calle K, frente al Colegio Julio Jaramillo Laurido. | Ingreso: Con llaves. | ETP48200-C5CB | SI | OK | CNEL | N/D | 20222082132 | Torrero: Myrco | N/D | N/D | NO | SI | N/A | N/A | NO | SANTO DOMINGO CENTRO | N/A | RI UIO | 10.64.93.217/30 | N/A | N/A | 10.41.239.213/30 | 10.41.99.225/30 | 10.41.122.128 | N/A | N/A | N/A |  |  |  | 4300001992 |  | Fibra Óptica | Mamposteria | 0 | Torre | 42 | 42 | N/A | NO | NO | NO |  | NO | N/A
STD_VHE_ENTR_VALLE_HERMOSO_UL | SD0182 | STD_VHE_ENTR_VALLE_HERMOSO | N/A | CoTX | 42 | 3292 | STD_VHE_ENTR_VALLE_HERMOSO_UL | 3292 | 43292 | STD_VHE_ENTR_VALLE_HERMOSO_UL | 2 | 0 | 0 | 3 | 0 | SANTO DOMINGO DE LOS TSACHILAS | SANTO DOMINGO | VALLE HERMOSO | SANTO DOMINGO | -0.102361 | -79.292639 | Vía la Concordia, Sto. Domingo Km. 149 entrada a Valle Hermoso - Ruta Flor del Valle. | S/O | N/D | N/D | NO OK |  |  |  | Torrero: PTI | EC-SD-1001 | Entre Valle Hermosos |  |  | N/A | N/A | NO | N/A | N/A | RI UIO | 10.64.143.197/30 | N/A | N/A | 10.41.231.225/30 | 10.41.95.221/30 | 10.41.239.145 | N/A | N/A | N/A | STDCNTRA02 | ge-0/0/8 | UIOMSCRB03 |  |  |  |  | 0 | Torre | 84 | 84 | N/A | NO |  |  |  | NO | N/A
SUC_CAS_CASCALES_UL | SU0110 | CASCALES 3G | N/A | CoTX | 42 | 4822 | SUC_CAS_CASCALES_UL | 822 | 44822 | SUC_CAS_CASCALES_UL | 2 | 0 | 0 | 2 | 0 | SUCUMBIOS | CASCALES | EL DORADO DE CASCALES | CASCALES | 0.085444 | -77.205994 | VIA CASCALES TACURA ENTRADA A TANQUES DE AGUA POTABLE | N/A | N/A | N/A |  |  |  |  | O&M RI | N/A | N/A |  |  | N/A | N/A |  | N/A | N/A | RI UIO | 10.64.90.130/29 | N/A | N/A | 10.41.69.65/30 | 10.41.98.97/30 | 10.41.122.116 | N/A | N/A | N/A | NVLCASCRC01 | ge-0/1/1 | NVLCNTRA01 | PHASE 6 | CAS1 | Fibra Óptica |  | 0 | Torre | 60 | 60 | N/A | NO |  |  |  | NO | N/A
SUC_CAS_JAMBELI_UL | SU0038 | SUC_CAS_JAMBELI | N/A | CoTX | 42 | 4803 | SUC_CAS_JAMBELI | 4803 | 44803 | SUC_CAS_JAMBELI | 4 | 0 | 0 | 4 | 0 | SUCUMBIOS | CASCALES | SEVILLA | SEVILLA | 0.082972 | -77.125791 | Río Blanco S/N y 4 de Julio. | Ingreso: Con llave. | ETP48200-C5CB | SI | OK | CNEL |  | PENDIENTE | Torrero: ETC | ETC-00200 | SUC_CAS_JAMBELI | NO | SI | N/A | N/A | NO | LAGO AGRIO CNT | N/A | RI UIO | 10.64.36.181/30 | N/A | N/A | 10.41.44.105/30 | 10.52.28.181/30 | 10.41.122.128 | N/A | N/A | N/A |  |  |  | 4300001992 |  | Fibra Óptica | Mamposteria | 0 | Torre | 90 | 90 | N/A | NO | NO | NO |  | NO | N/A
SUC_CUY_ANDES_PETROLIUM_UL | SU0061 | SUC_CUY_ANDES_PETROLIUM | N/A | CoTX | 42 | 4802 | SUC_CUY_ANDES_PETROLIUM_UL | 4802 | 44802 | SUC_CUY_ANDES_PETROLIUM_UL | 3 | 0 | 0 | 3 | 0 | SUCUMBIOS | CUYABENO |  |  | -0.088697 | -76.272903 | Via Nueva Loja - Tarapoa, KM 14 a 200mts de la Escuela de Educación Básica HAYNA CAPAC. | Ingreso: Con candado inteligente. Se debe caminar 100mts o con transporte 4x4. | ETP48200-C5CB | SI | OK |  | PEND | PEND | Torrero: SBA | N/D | N/D | NO | SI | N/A | N/A | NO | N/A | N/A | RI UIO | 10.64.36.137/30 | N/A | N/A | 10.41.44.45/30 | 10.52.28.137/30 | 10.41.239.145 | N/A | N/A | N/A | NVLTRPRC01 | Ge-0/1/1 | NVLCNTRA01 | 4300001992 |  | Fibra Óptica | Mallado | 0 | Torreta | 70 | 70 | N/A | NO | NO | NO |  | NO | N/A
SUC_CUY_POZA_HONDA_UL | SU0027 | SUC_CUY_POZA_HONDA | N/A | CoTX | 42 | 4907 | SUC_CUY_POZA_HONDA_UL | 4907 | 44907 | SUC_CUY_POZA_HONDA_UL | 3 | 0 | 0 | 3 | 0 | SUCUMBIOS | CUYABENO |  |  | -0.1244712 | -76.4528429 | Vía Lago Agrio - Carmen del Putumayo Km 61, Recinto Paz y Bien. | Ingreso: Candado NOKE. | ETP48200-C5CB | SI | OK | CNEL | PEND | PEND | Torrero: SBA | EC78428-A |  | Otecel | SI | N/A | N/A | NO | N/A | N/A | RI UIO | 10.64.177.241/29 | N/A | N/A | 10.41.70.109/30 | 10.41.100.57/30 | 10.41.239.145 | N/A | N/A | N/A | NVLTRPRC01 | Ge-0/2/0 | NVLCNTRA01 | 4300001992 |  | Fibra Óptica | Mallado | 0 | Torre | 60 | 60 | N/A | NO | NO | NO |  | NO | N/A
SUC_CUY_TARAPOA_SAT_UL | SU0008 | TARAPOA | N/A | CoTX | 42 | 4821 | SUC_CUY_TARAPOA_SAT_UL | 821 | 44821 | SUC_CUY_TARAPOA_SAT_UL | 3 | 0 | 0 | 3 | 0 | SUCUMBIOS | CUYABENO | TARAPOA | CUYABENO | -0.12679 | -76.34386 | Calle Thaikua y Pablo Ruben Cevallos, esquina, Central CNT Tarapoa | N/A | N/A | N/A |  |  |  |  | Central Fija | N/A | N/A |  |  | N/A | N/A |  | N/A | N/A | RI UIO | 10.64.88.105/29 | N/A | N/A | 10.41.68.53/30 | 10.41.98.113/30 | 10.41.239.145 | N/A | N/A | N/A | NVLTRPRC01 | ge-0/0/0 | NVLCNTRA01 | PHASE 5 / 4300001992 | TRP1 |  |  | 0 | Torre | 45 | 45 | N/A | NO |  |  |  | NO | N/A
SUC_GON_LUMBAQUI_UL | SU0014 | LUMBAQUI | N/A | CoTX | 42 | 4823 | SUC_GON_LUMBAQUI_UL | 823 | 44823 | SUC_GON_LUMBAQUI_UL | 3 | 0 | 0 | 3 | 0 | SUCUMBIOS | GONZALO PIZARRO | LUMBAQUI | GONZALO PIZARRO | 0.04829 | -77.3284 | Benjamín Carrión y Loja, Lumbaqui, Barrio Alborada Lojana, tras el Coliseo de Deportes | N/A | N/A | N/A |  |  |  |  | O&M RI | N/A | N/A |  |  | N/A | N/A |  | N/A | N/A | RI UIO | 10.64.86.82/29 | N/A | N/A | 10.41.67.41/30 | 10.41.98.101/30 | 10.41.239.145 | N/A | N/A | N/A | NVLLUMBRC01 | ge-0/1/1 | NVLCNTRA01 | PHASE 4 | LUM1 |  |  | 0 | Torre | 42 | 42 | N/A | NO |  |  |  | NO | N/A
SUC_LAG_001_UL (LAGO SIMON BOLIVAR) | SU0161 | LAGO SIMON BOLIVAR | N/A | CoTX | 42 | 3639 | SUC_LAG_001_UL (LAGO SIMON BOLIVAR) | 3639 | 43639 | SUC_LAG_001_UL (LAGO SIMON BOLIVAR) | 3 | 1 | 0 | 3 | 0 | SUCUMBIOS | LAGO AGRIO | NUEVA LOJA | LAGO AGRIO | 0.089333 | -76.894111 | Av, Circunvalación 503 y Calle Chimborazo, frente a Viveres Joelito | INGRESO: Solicitud a SBA. | N/A | N/A |  |  | 142530 | N/A | Torrero: SBA | EC75260-A | Lago Simon Bolivar |  | N/A | N/A | N/A |  | N/A | N/A | RI UIO | 10.64.92.17/30 | N/A | N/A | 10.41.230.17/30 | 10.41.94.233/30 | 10.41.122.116 | N/A | N/A | N/A | NVLLSBRC01 | ge-0/1/0 | NVLLSBRC01 | PHASE 40 | NVL1 | Fibra Óptica |  | 0 | Monopolo | 30 | 30 | N/A | NO |  |  |  | NO | N/A
SUC_LAG_003_UL (LAGO PETRO) | SU0162 | LAGO PETRO | N/A | CoTX | 42 | 3641 | SUC_LAG_003_UL (LAGO PETRO) | 3641 | 43641 | SUC_LAG_003_UL (LAGO PETRO) | 3 | 0 | 0 | 3 | 0 | SUCUMBIOS | LAGO AGRIO | NUEVA LOJA | LAGO AGRIO | 0.09531 | -76.88151 | Av, Via Colombia S/N y Cofanes, A un costado de la Cancha Municipal, terreno baldio donde funciona un pequeño taller electrico | INGRESO: Solicitud a SBA. | N/A | N/A |  |  | 141742 | N/A | Torrero: SBA | EC75262-A | Lago Petro |  | N/A | N/A | N/A |  | N/A | N/A | RI UIO | 10.64.92.21/30 | N/A | N/A | 10.41.230.113/30 | 10.41.94.245/30 | 10.41.239.161 | N/A | N/A | N/A | NVLPTRRC01 | ge-0/1/0 | NVLPTRRC01 | PHASE 40 | NVL1 | Fibra Óptica |  | 0 | Monopolo | 30 | 30 | N/A | NO |  |  |  | NO | N/A
SUC_LAG_DURENO_UL | SU0009 | DURENO | N/A | UL | 42 | 4818 | DURENOU19 | 818 | 44818 | SUC_LAG_DURENOL7 | 3 | 0 | 0 | 3 | 0 | SUCUMBIOS | LAGO AGRIO | DURENO | LAGO AGRIO | 0.05127 | -76.67733 | Calle Azuay y Esmeraldas esquina, junto a coliseo de deportes dureno | N/A | N/A | N/A |  |  |  |  | Central Fija | N/A | N/A | NO | SI | N/A | N/A | Central Fija | N/A | N/A | RI UIO | N/A | 10.64.89.185/29 | 10.64.176.169/29 | 10.41.68.221/30 | 10.41.99.85/30 | 10.41.122.92 | NVLDUREM01 | Fa0/4 | NVLCNTE01 | NVLCNTRA01 | ge-1/0/2 | UIOMSCRB03 | PHASE 5 / 4300001992 | DRN1 |  |  | 0 | Torre | 45 | 45 | N/A | NO |  |  |  | BBU5900 | SI
SUC_LAG_EL_ENO_UL | SU0060 | EL ENO (3G) | N/A | UL | 42 | 4819 | EL_ENO(3G)U19 | 819 | 44819 | SUC_LAG_EL_ENOL7 | 3 | 0 | 0 | 3 | 0 | SUCUMBIOS | LAGO AGRIO | EL ENO | LAGO AGRIO | -0.068203 | -76.879092 | ESCUELA FISCAL MIXTA SEBASTIAN DE BENALCAZAR, POBLACION EL ENO VIA AL COCA JUNTO A LA JUNTA DE AGUA POTABLE | N/A | N/A | N/A | NO OK |  |  |  | O&M RI | N/A | N/A |  |  | N/A | N/A | NO | N/A | N/A | RI UIO | N/A | 10.64.230.249/29 | 10.64.176.129/29 | 10.41.227.125/30 | 10.41.99.65/30 | 10.41.239.145 | NVLENOM01 | Gi1/0/26 | NVLCNTE01 | NVLCNTRA01 | ge-1/0/1 | UIOMSCRB03 | PHASE 6 / 4300001992 | NVL1 | Fibra Óptica |  | 0 | Torre | 60 | 60 | N/A | NO |  |  |  | BBU5900 | SI
SUC_LAG_GENERAL_FARFAN_UL | SU0012 | GENERAL FARFAN (SU) | N/A | UL | 42 | 4828 | GENERAL_FARFANU19 | 828 | 44828 | SUC_LAG_GENERAL_FARFANL7 | 3 | 0 | 0 | 3 | 0 | SUCUMBIOS | LAGO AGRIO | GENERAL FARFAN | LAGO AGRIO | 0.23523 | -76.8465 | Carretera 45 S/N Central Gral Farfan (CNT) | N/A | N/A | N/A |  |  | N/A | N/A | O&M RI | N/A | N/A | N/A | N/A | N/A | N/A | SI | N/A | N/A | RI UIO | N/A | 10.64.89.57/29 | 10.64.176.97/29 | 10.41.68.157/30 | 10.41.99.49/30 | 10.41.122.104 | NVLGRFM01 | Gi0/4 | NVLCNTE01 | NVLCNTRA01 | ge-1/0/3 | UIOMSCRB03 | PHASE 4 / 4300001992 | GRF1 | MPLS (eléctrico) | Central Fija | 0 | Torre Existente | 120 | 120 | N/A | NO |  |  |  | BBU5900 | SI
SUC_LAG_LAGO_AEROPUERTO_UL | SU0113 | LAGO AEROPUERTO (3G) | N/A | CoTX | 42 | 4814 | SUC_LAG_LAGO_AEROPUERTO_UL | 814 | 44814 | SUC_LAG_LAGO_AEROPUERTO_UL | 3 | 1 | 0 | 3 | 0 | SUCUMBIOS | LAGO AGRIO | LAGO AGRIO | LAGO AGRIO | 0.08028 | -76.874944 | Via al Aeropuerto instalaciones de las Fuerzas Especiales (Junto a la bodega de armas) | N/A | N/A | N/A |  |  |  |  | O&M RI | N/A | N/A |  |  | N/A | N/A |  | N/A | N/A | RI UIO | 10.64.140.117/30 | N/A | N/A | 10.41.227.77/30 | 10.41.92.181/30 | 10.41.122.164 | N/A | N/A | N/A | NVLAERORC01 | ge-0/1/1 | NVLCNTRA01 | PHASE 6 | NVL1 | MW |  | 0 | Monopolo | 36 | 36 | N/A | NO |  |  |  | 2023-08-04 | N/A
SUC_LAG_LAGO_AGUARICO_UL | SU0101 | LAGO AGUARICO | N/A | CoTX | 42 | 4817 | SUC_LAG_LAGO_AGUARICO_UL | 817 | 44817 | SUC_LAG_LAGO_AGUARICO_UL | 3 | 2 | 0 | 3 | 0 | SUCUMBIOS | LAGO AGRIO | SANTA CECILIA | LAGO AGRIO | 0.06721 | -76.87952 | Vía Aguarico Barrio Jardines del Sur, via Aguarico diagonal a bodega Don Vega Zona K-A | N/A | N/A | N/A |  |  |  |  | O&M RI | N/A | N/A |  |  | N/A | N/A |  | N/A | N/A | RI UIO | 10.64.140.121/30 | N/A | N/A | 10.41.68.217/30 | 10.41.92.185/30 | 10.41.122.164 | N/A | N/A | N/A | NVLAGURC01 | ge-0/1/1 | NVLCNTRA01 | PHASE 6 | NVL1 | Fibra Óptica |  | 0 | Torre | 45 | 45 | N/A | NO |  |  |  | 2023-08-04 | N/A
SUC_LAG_LAGO_SALIDA_UL | SU0100 | LAGO SALIDA | N/A | CoTX | 42 | 3640 | SUC_LAG_LAGO_SALIDA_UL | 640 | 43640 | SUC_LAG_LAGO_SALIDA_UL | 3 | 2 | 0 | 3 | 0 | SUCUMBIOS | LAGO AGRIO | LAGO AGRIO | LAGO AGRIO | 0.082944 | -76.913425 | a 20m al Sur de Gasolinera en la Entrada a Lago Agrio por la Ruta EC 45, El Sitio está diagonal a la Casa Comunal del Sector | INGRESO: Solicitud a SBA. | N/A | N/A |  |  | N/A | N/A | Torrero: SBA | EC75261-A | Lago Salida |  |  | N/A | N/A |  | N/A | N/A | RI UIO | 10.64.232.129/29 | N/A | N/A | 10.41.228.65/30 | 10.41.98.105/30 | 10.41.122.128 | N/A | N/A | N/A | NVLLSLDRC01 | ge-0/1/0 | NVLCNTRA01 | PHASE 7 | NVL1 | Fibra Óptica |  | 0 | Monopolo | 36 | 36 | N/A | NO |  |  |  | NO | N/A
SUC_LAG_NUEVA_LOJA_ECU911_UL | SU0102 | NUEVA LOJA ECU 911 | N/A | UL | 42 | 4826 | NUEVA_LOJA_ECU911U19 | 826 | 44826 | SUC_LAG_NUEVA_LOJA_ECU911L7 | 3 | 3 | 0 | 3 | 0 | SUCUMBIOS | LAGO AGRIO | NUEVA LOJA | LAGO AGRIO | 0.07509 | -76.89046 | Av, Amazonas y Esmeraldas, frente ECU911. | N/A | ETP48200 | NO |  |  | N/A | N/A | O&M RI | N/A | N/A | NO | NO | N/A | N/A | NO | N/A | N/A | RI UIO | N/A | 10.64.231.113/29 | 10.64.177.9/29 | 10.41.227.185/30 | 10.41.99.133/30 | 10.41.239.161 | NVLCNTRA01 | ge-0/0/5 | NVLCNTRA01 | NVLCNTRA01 | ge-1/0/4 | UIOMSCRB03 | PHASE 6 / 4300001992 | NVL1 | Fibra Óptica |  | 6 | Torreta | 12 | 18 | N/A | NO |  |  |  | BBU5900 | SI
SUC_LAG_NUEVA_LOJA_UL | SU0003 | LAGO AGRIO | N/A | UL | 42 | 4810 | NUEVA_LOJAU19 | 810 | 44810 | SUC_LAG_NUEVA_LOJAL7 | 3 | 3 | 0 | 3 | 0 | SUCUMBIOS | LAGO AGRIO | NUEVA LOJA | LAGO AGRIO | 0.08479 | -76.88401 | Francisco de Orellana S/N y 18 de Noviembre, Central Lago Agrio | N/A | N/A | N/A |  |  |  |  | Central Fija | N/A | N/A |  |  | N/A | N/A |  | N/A | N/A | RI UIO | N/A | 10.64.40.229/30 | 10.64.177.1/29 | 10.41.41.229/30 | 10.41.99.129/30 | 10.41.239.145 | NVLCNTM05 | Eth1/45 | NVLCNTE01 | NVLCNTRA01 | ge-0/0/1 | UIOMSCRB03 | PHASE 1 / 4300001992 | NVL1 | Fibra Óptica | CNT | 0 | Torre | 25 | 25 | N/A | NO |  |  |  | BBU5900 | SI
SUC_LAG_PACAYACU_UL | SU0015 | PACAYACU | N/A | UL | 42 | 4829 | PACAYACUU19 | 829 | 44829 | SUC_LAG_PACAYACUL7 | 3 | 3 | 0 | 3 | 0 | SUCUMBIOS | LAGO AGRIO | PACAYACU | LAGO AGRIO | -0.04198 | -76.5887 | Via Lago Agrio - Tarapoa (Carretera 10) S/N Central CNT a dos cuadras pasando el Colegio Pacayacu | N/A | N/A | N/A |  |  |  |  | Central Fija | N/A | N/A |  |  | N/A | N/A |  | N/A | N/A | RI UIO | N/A | 10.64.90.9/29 | 10.64.177.17/29 | 10.41.69.5/30 | 10.41.99.137/30 | 10.41.239.145 | NVLPYCE01 | Gi0/4 | NVLPYCE01 | NVLCNTRA01 | ge-1/0/5 | UIOMSCRB03 | PHASE 6 / 4300001992 | PYU1 |  | Central Fija | 0 | Torre | 60 | 60 | N/A | NO |  |  |  | BBU5900 | SI
SUC_LAG_SANTA_CECILIA_UL | SU0020 | SANTA CECILIA (SU) | N/A | CoTX | 42 | 4827 | SUC_LAG_SANTA_CECILIA_UL | 827 | 44827 | SUC_LAG_SANTA_CECILIA_UL | 3 | 0 | 0 | 3 | 0 | SUCUMBIOS | LAGO AGRIO | SANTA CECILIA | LAGO AGRIO | 0.08068 | -76.99101 | Santa Cecilia CALLE CHIMBORAZO S/N Y LOJA, Central CNT, TRAS DEL COLOISIEO PARROQUIAL DE SANTA CECILIA | N/A | N/A | N/A |  |  |  |  | Central Fija | N/A | N/A |  |  | N/A | N/A |  | N/A | N/A | RI UIO | 10.64.89.249/29 | N/A | N/A | 10.41.68.253/30 | 10.41.98.109/30 | 10.41.239.145 | N/A | N/A | N/A | NVLSCELRC01 | ge-0/1/1 | NVLCNTRA01 | PHASE 6 | SCS1 |  | Central Fija | 0 | Torre | 60 | 60 | N/A | NO |  |  |  | NO | N/A
SUC_LAG_VIA_A_COLOMBIA_UL | SU0213 | SUC_LAG_VIA_A_COLOMBIA | N/A | CoTX | 42 | 3313 | SUC_LAG_VIA_A_COLOMBIA_UL | 3313 | 43313 | SUC_LAG_VIA_A_COLOMBIA_UL | 3 | 0 | 0 | 3 | 0 | SUCUMBIOS | LAGO AGRIO | NUEVA LOJA | LAGO AGRIO | 0.109694 | -76.866833 | Vía al Aeropuerto, Barrio Nueva Loja, a 400 m del Instituto Martha Bucaram. | S/O | N/D | N/D |  |  |  |  | Torrero: PTI | EC-SU-1001 | Via A Colombia |  |  | N/A | N/A |  | N/A | N/A | RI UIO | 10.64.143.201/30 | N/A | N/A | 10.41.239.81/30 | 10.41.95.225/30 | 10.41.239.145 | N/A | N/A | N/A | NVLVCOLRC01 | ge-0/1/1 | NVLVCOLRC01 |  |  |  |  | 0 | Torre | 43.5 | 43.5 | N/A | NO |  |  |  | NO | N/A
SUC_LAG_VIA_SANTA_CECILIA_UL | PEND | PENDIENTE | N/A | CoTX |  |  | SUC_LAG_VIA_SANTA_CECILIA_UL |  |  | SUC_LAG_VIA_SANTA_CECILIA_UL | [13 empty] | ETP48200-C5CB | SI | OK | [14 empty] | 10.64.93.221/30 | N/A | N/A |  |  |  | N/A | N/A | N/A |  |  |  | 4300001992 | [7 empty] | N/A | NO
SUC_LIM_VICTORIA_UL | SU0212 | SUC_LIM_VICTORIA | N/A | CoTX | 42 | 3301 | SUC_LIM_VICTORIA_UL | 3301 | 43301 | SUC_LIM_VICTORIA_UL | 3 | 0 | 0 | 3 | 0 | SUCUMBIOS | SHUSHUFINDI | LIMONCOCHA | VICTORIA | -0.28004 | -76.65904 | Vía Shushufindi - Limoncocha, Barrio La Victoria. | S/O | N/D | N/D | OK |  |  |  | Torrero: PTI | EC-SU-1000 | Victoria |  | SI | N/A | N/A |  | N/A | N/A | RI UIO | 10.64.143.205/30 | N/A | N/A | 10.41.231.229/30 | 10.41.95.229/30 | 10.41.239.145 | N/A | N/A | N/A | NVLLVCRC01 | ge-0/1/1 | NVLLVCRC01 |  |  |  |  | 0 | Torre | 102 | 102 | N/A | NO |  |  |  | NO | N/A
SUC_PUT_BLOQUE_58_UL | SU0046 | SUC_CUY_BLOQUE58 | N/A | CoTX | 42 | 3214 | SUC_PUT_BLOQUE_58_UL | 3214 | 43214 | SUC_PUT_BLOQUE_58_UL | 3 | 0 | 0 | 3 | 0 | SUCUMBIOS | PUTUMAYO | PUERTO EL CARMEN DEL PUTUMAYO | PUTUMAYO | 0.020384 | -76.2789 | Bloque 58, Vía Lago Agrío - Tarapoa. | Permisos a Petroamazonas. | N/A | N/A |  |  |  | N/A | Petroamazonas | N/A | N/A |  | NO | N/A | N/A | NO | N/A | N/A | RI UIO | 10.64.46.61/30 | N/A | N/A | 10.41.67.29/30 | 10.41.86.5/30 | 10.41.239.161 | N/A | N/A | N/A | NVLBQ58RC01 | ge-0/1/1 | NVLCNTRA01 |  |  | Fibra Óptica |  | 0 | Torre | 60 | 60 | N/A | NO |  |  |  | NO | N/A
SUC_PUT_CARMEN_DEL_PUTUMAYO_UL | SU0005 | CARMEN DEL PUTUMAYO | N/A | UL | 42 | 4832 | CARMEN_DEL_PUTUMAYOU19 | 832 | 44832 | SUC_PUT_CARMEN_DEL_PUTUMAYOL7 | 3 | 0 | 0 | 3 | 0 | SUCUMBIOS | PUTUMAYO | PUERTO EL CARMEN DEL PUTUMAYO | PUTUMAYO | 0.11836 | -75.86392 | Av, Francisco de Orellana y Simon Bolivar, Una cuadra después de la gobernación de Putumayo | N/A | N/A | N/A |  |  |  |  | Central Fija | N/A | N/A |  |  | N/A | N/A | Central Fija | N/A | N/A | RI UIO | N/A | 10.64.227.1/29 | 10.64.176.1/29 | 10.41.225.129/30 | 10.41.99.1/30 | 10.41.239.145 | NVLPCPTM01 | Gi1/0/50 | NVLCNTE01 | NVLCNTRA01 | ge-1/0/0 | UIOMSCRB03 | PHASE 6 / 4300001992 | PUT1 |  | Central Fija | 0 | Torre | 60 | 60 | N/A | NO |  |  |  | BBU5900 | SI
SUC_PUT_PALMA_ROJA_UL | SU0026 | SUC_PUT_PALMA_ROJA | N/A | CoTX | 42 | 3702 | SUC_PUT_PALMA_ROJA_UL | 3702 | 43702 | SUC_PUT_PALMA_ROJA_UL | 2 | 0 | 0 | 2 | 0 | SUCUMBIOS | CARMEN DEL PUTUMAYO |  |  | 0.122128 | -76.050230 | Vía Lago Agrio - Carmen de Putumayo a 230 m del Centro de Salud Palma Roja, Recinto Palma Roja, Barrio San José. Casa de la Sra. Lorena Rivera. | Ingreso: Con candado NOKE. | ETP48200-C5CB | SI | OK | CNEL | 2000178545 | 20230398405 | Torrero: PTI | EC-SU-1008 | SUC_PUT_PALMA_ROJA | Otecel | SI | N/A | N/A | NO | N/A | N/A | RI UIO | 10.64.93.133/30 | N/A | N/A | 10.41.239.45/30 | 10.41.98.221/30 | 10.41.239.145 | N/A | N/A | N/A | NVLCNTRA01 | Ge-1/0/8 | UIOMSCRB03 | 4300001992 |  | Fibra Óptica | Mallado | 0 | Torre | 102 | 102 | N/A | NO | NO | NO |  | NO | N/A
SUC_PUT_SANSAHUARI_UL | PEND | PENDIENTE | N/A | CoTX |  |  | SUC_PUT_SANSAHUARI_UL |  |  | SUC_PUT_SANSAHUARI_UL | [13 empty] | ETP48200-C5CB | SI | OK | [14 empty] | 10.64.93.225/30 | N/A | N/A |  |  |  | N/A | N/A | N/A |  |  |  | 4300001992 | [7 empty] | N/A | NO
SUC_PUT_TIPISHCA_UL | SU0037 | SUC_PUT_TIPISHCA | N/A | CoTX | 42 | 4801 | SUC_PUT_TIPISHCA_UL | 4801 | 44801 | SUC_PUT_TIPISHCA_UL | 3 | 0 | 0 | 3 | 0 | SUCUMBIOS | CARMEN DEL PUTUMAYO | PALMA ROJA |  | 0.156453 | -76.223356 | Via Lago Agrio - Puerto El Carmen (Carretera E10) Km 133 S/N. A 320m del Campamento Tipishca. | Ingreso: Con llaves. | ETP48200-C5CB | SI | OK | CNEL |  | PENDIENTE | Torrero: ETC | N/D | N/D | NO | SI | N/A | N/A | NO | LAGO AGRIO CNT | N/A | RI UIO | 10.64.36.185/30 | N/A | N/A | 10.41.44.113/30 | 10.52.28.185/30 | 10.41.122.152 | N/A | N/A | N/A |  |  |  | 4300001992 |  | Fibra Óptica | Mamposteria | 0 | Torre | 96 | 96 | N/A | NO |  |  |  | NO | N/A
SUC_SHU_BLOQUE_15_UL | SU0049 | SUC_SHU_BLOQUE_15 | N/A | CoTX | 42 | 4816 | SUC_SHU_BLOQUE_15_UL | 4816 | 44816 | SUC_SHU_BLOQUE_15_UL | 3 | 0 | 0 | 3 | 0 | SUCUMBIOS | SHUSHUFINDI |  |  | -0.3725 | -76.6306 | Centro de Operaciones Centro - Este Bloque 15 Petroamazonas - Limoncocha. |  |  | SI | OK |  |  |  | Petroamazonas | N/A | N/A |  |  |  |  | NO | N/A | N/A | RI UIO | 10.64.176.41/29 | N/A | N/A | 10.41.70.5/30 | 10.41.99.21/30 | 10.41.239.145 | N/A | N/A | N/A | NVLSHUSRA01 | ge-0/1/6 | NVLCNTRA01 | / 4300001992 | [8 empty] | NO |  |  |  | NO | N/A
SUC_SHU_PANACOCHA_UL | SU0157 | CAMPAMENTO PAÑACOCHA | N/A | UL | 42 | 4867 | PANACOCHAU19 | 867 | 44867 | SUC_SHU_PANACOCHAL21 | 2 | 1 | 1 | 0 | 0 | SUCUMBIOS | SHUSHUFINDI | PAÑACOCHA | SHUSHUFINDI | -0.323666 | -76.02353 | Calle S/N S/N y Calle S/N, Al sureste de Campamento Base de Pañacocha - Petroamazonas | N/A | N/A | N/A | NO OK |  |  |  | Petroamazonas | N/A | N/A |  |  | N/A | N/A |  | N/A | N/A | RI UIO | N/A | 10.64.90.169/29 | 10.64.32.69/30 | 10.41.69.85/30 | 10.41.83.69/30 | 10.41.122.128 | NVLPANCM01 | Gi0/9 | NVLSHUSE01 | NVLPANCM01 | Gi0/10 | NVLSHUSE01 | PHASE 5 | PNC1 | Fibra Óptica | Terreno | 0 | Torre | 90 | 90 | N/A | NO |  |  |  | NO | SI
SUC_SHU_SAN_ROQUE_UL | PEND | PENDIENTE | N/A | CoTX |  |  | SUC_SHU_SAN_ROQUE_UL |  |  | SUC_SHU_SAN_ROQUE_UL | [13 empty] | ETP48200-C5CB | SI | OK | [14 empty] | 10.64.92.117/30 | N/A | N/A |  |  |  | N/A | N/A | N/A |  |  |  | 4300001992 | [7 empty] | N/A | NO
SUC_SHU_SHUSHUFINDI_OESTE_UL | SU0214 | SUC_SHU_SUSHUFINDI_OESTE | N/A | CoTX | 42 | 3322 | SUC_SHU_SHUSHUFINDI_OESTE_UL | 3322 | 43322 | SUC_SHU_SHUSHUFINDI_OESTE_UL | 3 | 0 | 0 | 3 | 0 | SUCUMBIOS | SHUSHUFINDI | SHUSHUFINDI | SHUSHUFINDI | -0.182083 | -76.663889 | Via a Lago Agrio Km. 2 (Barrio el Mirador Frente a la Mecanica Shushufindi). | S/O | N/D | N/D |  |  |  |  | Torrero: PTI | EC-SU-1091 | Shushufindi |  |  | N/A | N/A |  | N/A | N/A | RI UIO | 10.64.143.209/30 | N/A | N/A | 10.41.239.109/30 | 10.41.95.233/30 | 10.41.239.145 | N/A | N/A | N/A | NVLSHFORC01 | ge-0/1/1 | NVLSHUSRA01 |  |  |  |  | 0 | Torre | 96 | 96 | N/A | NO |  |  |  | NO | N/A
SUC_SHU_SHUSHUFINDI_UL | SU0007 | SHUSHUFINDI | N/A | UL | 42 | 4815 | SHUSHUFINDIU19 | 815 | 44815 | SUC_SHU_SHUSHUFINDIL7 | 3 | 3 | 0 | 3 | 0 | SUCUMBIOS | SHUSHUFINDI | SHUSHUFINDI | SHUSHUFINDI | -0.18832 | -76.63818 | Unidad Nacional S/N y Colombia, junto al Mercando Municipal | N/A | N/A | N/A |  |  |  |  | O&M RI | N/A | N/A |  |  | N/A | N/A |  | N/A | N/A | RI UIO | N/A | 10.64.82.233/29 | 10.64.176.105/29 | 10.41.65.117/30 | 10.41.99.53/30 | 10.41.239.145 | NVLSHUSE01 | Gi0/0/0/15 | NVLSHUSE01 | NVLSHUSRA01 | ge-0/1/7 | NVLCNTRA01 | PHASE 4 / 4300001992 | NVL1 |  |  | 0 | Torre Existente | 36 | 36 | N/A | NO |  |  |  | BBU5900 | SI
SUC_SHU_SIETE_DE_JULIO_UL | SU0059 | SUC_SHU_SIETE_DE_JULIO | N/A | CoTX | 42 | 4830 | SUC_SHU_SIETE_DE_JULIO_UL | 4830 | 44830 | SUC_SHU_SIETE_DE_JULIO_UL | 2 | 0 | 0 | 2 | 0 | SUCUMBIOS | SHUSHUFINDI |  |  | -0.184012 | -76.7857 | Calle Gran Colombia, a una cuadra al oeste de la Calle número dos. Frente al UPC de 7 de julio. | Ingreso: Candado con clave. | ETP48200-C5CB | SI | OK | CNEL | PEND | PEND | Torrero: BTS | EC-SUC-003 | SUC_SHU_SIETE_DE_JULIO | NO | SI | N/A | N/A | NO | N/A | N/A | RI UIO | 10.64.36.189/30 | N/A | N/A | 10.41.44.117/30 | 10.52.28.189/30 | 10.41.239.145 | N/A | N/A | N/A | NVLSHUSRA01 | Gi0/1/8 | NVLCNTRA01 | 4300001992 |  | Fibra Óptica | Mamposteria | 0 | Torre | 66 | 66 | N/A | NO | NO | NO |  | NO | N/A
TABABELA(3G)U19 | PI0893 | TABABELA(3G) | JG | U | 41 | 4276 | TABABELA(3G)U19 | 276 | N/A | N/A | 3 | 1 | 0 | 0 | 0 | PICHINCHA | QUITO | TABABELA | QUITO | -0.1845 | -78.342972 | Calle 29 de Abril y Calle La Condamine Esquina, "Escuela La Condamine" | Ingreso: Con Permiso Impreso. | ETP48200 | NO |  |  |  | 1000066494 | O&M RI | N/A | N/A |  |  | 5 | 1 | NO | TUMBACO | SI | RI UIO | N/A | 10.64.229.129/29 | N/A | 10.41.226.193/30 | N/A | 10.41.96.9 | UIOTABAM01 | Gi1/0/49 | UIOTABAE01 | N/A | N/A | N/A | PHASE 6 | UIO11 | Fibra Óptica | Terraza | 0 | Mástil | 6 | 6 |  | SI | OK | Optimización |  | NO | SI
TABACUNDO_LA_YU19 | PI0781 | TABACUNDO LA Y | JG | U | 41 | 4411 | TABACUNDO_LA_YU19 | 411 | N/A | N/A | 3 | 2 | 0 | 0 | 0 | PICHINCHA | PEDRO MONCAYO | TABACUNDO | PEDRO MONCAYO | 0.04542 | -78.19978 | Panamericana Norte vía Cayambe. Calle 5 de Abril y 29 de Junio (La Y de Tabacundo) | Ingreso: Con llaves. | ETP48200 | SI | OK |  | 200031178235 / 1300393953 |  | O&M RI | N/A | N/A |  | SI | 6 | 1 | NO | GUAYLLABAMBA | SI | RI UIO | N/A | 10.64.226.33/29 | N/A | 10.41.225.17/30 | N/A | 10.41.122.32 | UIOTBCE01 | Gi0/17 | UIOTBCE01 | N/A | N/A | N/A | PHASE 6 | CAY1 | MW |  | 0 | Monopolo | 36 | 36 |  | SI |  |  |  | NO | SI
TABACUNDOU19 | PI0114 | TABACUNDO | JG | U | 41 | 4404 | TABACUNDOU19 | 404 | N/A | N/A | 3 | 3 | 0 | 0 | 0 | PICHINCHA | PEDRO MONCAYO | TABACUNDO | PEDRO MONCAYO | 0.04805 | -78.2176 | Calle Sucre y Rocafuerte, Central CNT EP (Centro de Tabacundo) | INGRESO: Con permiso aprobado entregado a guardia. Central CNT | Pendiente | Pendiente | OK |  | N/A | N/A | Central Fija | N/A | N/A | NO | SI | N/A | N/A | Central Fija | N/A | N/A | RI UIO | N/A | 10.64.41.21/30 | N/A | 10.41.40.21/30 | N/A | 10.41.122.44 | UIOTBCE01 | Gi0/20 | UIOTBCE01 | N/A | N/A | N/A | PHASE 1 | CAY1 | Fibra Óptica |  | 0 | Torre | 54 | 54 |  | SI |  |  |  | NO | SI
TACHINAU19 | ES0022 | TACHINA | N/A | U | 41 | 4634 | TACHINAU19 | 634 | N/A | N/A | 2 | 0 | 0 | 0 | 0 | ESMERALDAS | ESMERALDAS | TACHINA | ESMERALDAS | 0.9605 | -79.629194 | Calle S/N S/N y Av, Río Verde, CENTRAL CNT DE TACHINA, DIAGONAL AL PARQUE | S/O | N/A | N/A | NO OK |  |  |  | Central Fija |  |  |  |  | N/A | N/A | NO | N/A | N/A | RI UIO | N/A | 10.64.90.193/29 | N/A | 10.41.69.97/30 | N/A | 10.41.79.189 | ESMTACHE01 | Gi0/17 | ESMTACHE01 | N/A | N/A | N/A | PHASE 6 | ESM1 | Fibra Óptica |  | 0 | Monopolo | 12 | 12 | N/A | NO |  |  |  | NO | SI
TAMAYOU19 | PI0787 | TAMAYO (PI) | FT | U | 41 | 4131 | TAMAYOU19 | 131 | N/A | N/A | 3 | 2 | 0 | 0 | 0 | PICHINCHA | QUITO | MARISCAL SUCRE | QUITO | -0.20583 | -78.487978 | Calle Jose Luis Tamayo E10-25 y Lizardo García, Edificio del Ministerio de Electricidad y Energía Renovable | INGRESO: Edificio del Ministerio de Electricidad y Energía Renovable. Con permiso y credenciales, guardinia permite el acceso a terraza con acompañamiento. En terraza solo llave universal. Para horario fuera de oficina. Pedir ingreso a javier.guevara@meer.gob.ec ( Javier Guevara Administracion del Ministerio) | ETP48200 | SI | NO OK |  | 200014221861 / 1401851544 | 732883 | O&M RI | N/A | N/A |  | NO | 2 | 3 | NO | MARISCAL | SI | RI UIO | N/A | 10.64.91.250/29 | N/A | 10.41.69.253/30 | N/A | 10.41.96.9 | UIOMSCE03 | Gi0/2/0/10 | UIOMSCE03 | N/A | N/A | N/A | PHASE 3 | UIO4 | Fibra Óptica | Terraza | 30 | Fachada | 2 | 32 | ilegible | SI |  |  |  | NO | SI
TAMBILLOU19_CARR1 | PI0945 | POSTE TAMBILLO1(3G) | JZ | P | N/A | N/A | TAMBILLOU19_CARR1 | N/A | N/A | N/A | 0 | 0 | 0 | 0 | 0 | PICHINCHA | MEJIA | TAMBILLO | MEJIA | -0.39601 | -78.53893 | Av. Simón Bolívar (Bajada a Tambillo). | Equipamiento en Poste EEQ. | N/A | N/A |  |  | N/A | N/A | O&M RI | N/A | N/A | N/A | N/A | N/A | N/A | N/A | N/A | N/A | N/A | N/A | N/A | N/A | N/A | N/A | N/A | N/A | N/A | N/A | N/A | N/A | N/A | N/A | N/A | Fibra Óptica | Poste | 0 | Poste | 12 | 12 | N/A | NO |  |  |  | NO | N/A
TAMBILLOU19_CARR2 | PI0946 | POSTE TAMBILLO2(3G) | JZ | P | N/A | N/A | TAMBILLOU19_CARR2 | N/A | N/A | N/A | 0 | 0 | 0 | 0 | 0 | PICHINCHA | MEJIA | TAMBILLO | MEJIA | -0.39171 | -78.5355 | Av. Simón Bolívar (Bajada a Tambillo). | Equipamiento en Poste EEQ. | N/A | N/A |  |  | N/A | N/A | O&M RI | N/A | N/A | N/A | N/A | N/A | N/A | N/A | N/A | N/A | N/A | N/A | N/A | N/A | N/A | N/A | N/A | N/A | N/A | N/A | N/A | N/A | N/A | N/A | N/A | Fibra Óptica | Poste | 0 | Poste | 12 | 12 | N/A | NO |  |  |  | NO | N/A
TAMBILLOU19_CARR3 | PI0947 | POSTE TAMBILLO3(3G) | JZ | P | N/A | N/A | TAMBILLOU19_CARR3 | N/A | N/A | N/A | 0 | 0 | 0 | 0 | 0 | PICHINCHA | MEJIA | TAMBILLO | MEJIA | -0.38208 | -78.53172 | Av. Simón Bolívar (Bajada a Tambillo). | Equipamiento en Poste EEQ. | N/A | N/A |  |  | N/A | N/A | O&M RI | N/A | N/A | N/A | N/A | N/A | N/A | N/A | N/A | N/A | N/A | N/A | N/A | N/A | N/A | N/A | N/A | N/A | N/A | N/A | N/A | N/A | N/A | N/A | N/A | Fibra Óptica | Poste | 0 | Poste | 12 | 12 | N/A | NO |  |  |  | NO | N/A
TAMBILLOU19_CARR4 | PI0948 | POSTE TAMBILLO4(3G) | JZ | P | N/A | N/A | TAMBILLOU19_CARR4 | N/A | N/A | N/A | 0 | 0 | 0 | 0 | 0 | PICHINCHA | MEJIA | TAMBILLO | MEJIA | -0.3733 | -78.5299 | Av. Simón Bolívar (Bajada a Tambillo). | Equipamiento en Poste EEQ. | N/A | N/A |  |  | N/A | N/A | O&M RI | N/A | N/A | N/A | N/A | N/A | N/A | N/A | N/A | N/A | N/A | N/A | N/A | N/A | N/A | N/A | N/A | N/A | N/A | N/A | N/A | N/A | N/A | N/A | N/A | Fibra Óptica | Poste | 0 | Poste | 12 | 12 | N/A | NO |  |  |  | NO | N/A
TAMBILLOU19_CARR5 | PI0949 | POSTE TAMBILLO5(3G) | JZ | P | N/A | N/A | TAMBILLOU19_CARR5 | N/A | N/A | N/A | 0 | 0 | 0 | 0 | 0 | PICHINCHA | MEJIA | TAMBILLO | MEJIA | -0.366308 | -78.52836 | Av. Simón Bolívar (Bajada a Tambillo). | Equipamiento en Poste EEQ. | N/A | N/A |  |  | N/A | N/A | O&M RI | N/A | N/A | N/A | N/A | N/A | N/A | N/A | N/A | N/A | N/A | N/A | N/A | N/A | N/A | N/A | N/A | N/A | N/A | N/A | N/A | N/A | N/A | N/A | N/A | Fibra Óptica | Poste | 0 | Poste | 12 | 12 | N/A | NO |  |  |  | NO | N/A
TAMBILLOU19_CARR6 | PI0950 | POSTE TAMBILLO6(3G) | JZ | P | N/A | N/A | TAMBILLOU19_CARR6 | N/A | N/A | N/A | 0 | 0 | 0 | 0 | 0 | PICHINCHA | MEJIA | TAMBILLO | MEJIA | -0.360551 | -78.534082 | Av. Simón Bolívar (Bajada a Tambillo). | Equipamiento en Poste EEQ. | N/A | N/A |  |  | N/A | N/A | O&M RI | N/A | N/A | N/A | N/A | N/A | N/A | N/A | N/A | N/A | N/A | N/A | N/A | N/A | N/A | N/A | N/A | N/A | N/A | N/A | N/A | N/A | N/A | N/A | N/A | Fibra Óptica | Poste | 0 | Poste | 12 | 12 | N/A | NO |  |  |  | NO | N/A
TAMBILLOU19_CARRU19 | PI0267 | TAMBILLO (3G) | CF | U | 42 | 4957 | TAMBILLOU19_CARRU19 | 4957 | N/A | N/A | 6 | 0 | 0 | 0 | 0 | PICHINCHA | MEJIA | TAMBILLO | MEJIA | -0.4013 | -78.54211 | Calle Garcia Moreno y Panamericana Sur, Tambillo, Via Tambillo Quito, | INGRESO: Con llaves en sitio. Un llavero | N/A | N/A | NO OK | N/A | N/A | N/A | O&M RI | N/A | N/A | NO | SI | N/A | N/A | NO | N/A | N/A | RI UIO | N/A | 10.64.228.65/29 | N/A | 10.41.226.33/30 | N/A | 10.41.122.164 | UIOTMBLE01 | Gi0/5 | UIOTMBLE01 | N/A | N/A | N/A |  | UIO14 | Fibra Óptica |  | N/A | N/A | N/A | N/A | N/A | SI |  |  |  | NO | SI
TANDA_TRRU19 | PI0894 | TANDA TRR | JG | U | 41 | 3009 | TANDA_TRRU19 | 9 | N/A | N/A | 2 | 0 | 0 | 0 | 0 | PICHINCHA | QUITO | CUMBAYA | QUITO | -0.180028 | -78.436028 | Calle Jacinto de Evia E324 -10 y Joaquin Lalama. | INGRESO: Con llaves de calle. Contacto: Gabriela Perez 0996811894. Existen perros bravos, se debe solicitar permiso a los dueños. Claves: 9153 y 3362, | ETP48200 | SI |  | EEQ | 200014841577 / 1401937293 | 1000950761 | Torrero: SBA | EC69869-B | Tanda 2 |  | SI | 6 | 1 | NO | TUMBACO | SI | RI UIO | N/A | 10.64.232.1/29 | N/A | 10.41.228.1/30 | N/A | 10.41.123.17 | UIOCBYE02 | Gi0/13 | UIOCBYE02 | N/A | N/A | N/A | PHASE 6 | UIO11 | Fibra Óptica | Terraza | 10 | Torreta | 12 | 22 | SIN EXTINTOR | SI |  |  |  | NO | SI
TANDAYAPAU19 | PI0815 | TANDAYAPA | PR | U | 41 | 4414 | TANDAYAPAU19 | 414 | N/A | N/A | 2 | 0 | 0 | 0 | 0 | PICHINCHA | QUITO | NONO | QUITO | 0.02658 | -78.65854 | Vía principal hacia Nanegalito Km. 47, Entrada a la Mina (Hacienda Palabra de Vida). | INGRESO: Ingreso con llaves. | ETP48200 | SI | OK | EEQ | 200014727438 / 1401893559 | 1300904 | Torrero: PTI (ex-Otecel) | EC-PC-1043 | Via_a_nanegalito | Otecel |  | N/A | N/A | Otecel | N/A | N/A | RI UIO | N/A | 10.64.226.177/29 | N/A | 10.41.225.89/30 | N/A | 10.41.123.17 | UIORCSTM01 | Fa0/15 | UIOQCNE01 | N/A | N/A | N/A | PHASE 6 | TYP1 | MW |  | 0 | Torre Existente | 48 | 48 | N/A | SI |  |  |  | NO | SI
TANICUCHIU19 | CO0021 | TANICUCHI | N/A | U | 42 | 4675 | TANICUCHIU19 | 675 | N/A | N/A | 3 | 0 | 0 | 0 | 0 | COTOPAXI | LATACUNGA | TANICUCHI | LATACUNGA | -0.780974 | -78.638397 | Calle Mayor Leonidas Plaza una cuadra al Sur del Parque Bolívar | S/O | N/A | N/A |  |  |  |  | O&M RI |  |  |  |  | N/A | N/A |  | N/A | N/A | RI RIO / RI UIO | N/A | 10.64.86.218/29 | N/A | 10.41.67.109/30 | N/A | 10.41.122.164 | LTCTNCHE01 | Gi0/2 | LTCTNCHE01 | N/A | N/A | N/A | PHASE 4 | LAS1 |  |  | 0 | Monopolo | 30 | 30 | N/A | NO |  |  |  | NO | SI
TARQUI(PI)U19 | PI0713 | TARQUI (PI) | CF | U | 42 | 4270 | TARQUI(PI)U19 | 270 | N/A | N/A | 2 | 2 | 0 | 0 | 0 | PICHINCHA | QUITO | LA MENA | QUITO | -0.25745 | -78.55218 | Calle Alonso de bastidas S18-126 y Lorenzo de Caranza | INGRESO: Con llaves desde puerta de calle ( dos llaveros dos llaves). | ETP48200 | NO |  |  |  | 1300904 | O&M RI | N/A | N/A |  |  | 5 | 1 | NO | GATAZO | SI | RI UIO | N/A | 10.64.89.89/29 | N/A | 10.41.68.173/30 | N/A | 10.41.122.128 | UIOMENM01 | Fa0/17 | UIOPTDE01 | N/A | N/A | N/A | PHASE 5 | UIO2 | Fibra Óptica |  | 9 | Mástil | 6 | 15 |  | SI |  |  |  | NO | SI
TELEFERICO(3G)U19 | PI0269 | TELEFERICO(3G) | FT | U | 41 | 4264 | TELEFERICO(3G)U19 | 264 | N/A | N/A | 1 | 0 | 0 | 0 | 0 | PICHINCHA | QUITO | RUMIPAMBA | QUITO | -0.19239 | -78.51651 | Vulcano Park (Teleférico) a 700m al oeste de la Av. Mariscal Sucre. | INGRESO: Permito PTI, candado Noke. Adicionalmente, enviar la solicitud de ingreso al correo: 3mcontable@grupo-status.com | ETP48200 | NO | OK | EEQ |  |  | Torrero: PTI (ex-Otecel) | EC-PC-1382 | Vulcano_park | Otecel | SI | N/A | N/A | NO | N/A | N/A | RI UIO | N/A | 10.64.226.185/29 | N/A | 10.41.225.93/30 | N/A | 10.41.122.20 | UIOLCLM04 | Gi0/22 | UIOLCLE01 | N/A | N/A | N/A | PHASE 5 | UIO4 | MW | Mallado | 0 | Monopolo | 18 | 18 | N/A | SI |  |  |  | NO | SI
TENA_CENTRO_TRRU19 | NA0101 | TENA CENTRO | N/A | U | 42 | 4978 | TENA_CENTRO_TRRU19 | 978 | N/A | N/A | 3 | 2 | 0 | 0 | 0 | NAPO | TENA | TENA | TENA | -0.99633 | -77.809694 | Calle Tena S/N y Calle Inchiguito, Casa en Construccion a 100 mts, De la Troncal Amazonica | S/O | N/A | N/A |  |  | N/A | N/A | Torrero: SBA | EC75250-R | Tena Centro |  | N/A | N/A | N/A | NO | TENA | SI | RI UIO | N/A | 10.64.231.209/29 | N/A | 10.41.227.233/30 | N/A | 10.41.122.140 | TENSURRC01 | ge-0/1/2 | TENCNTRA01 | N/A | N/A | N/A | PHASE 6 | TEN1 | Fibra Óptica |  | 9 | Torreta | 12 | 21 | N/A | NO |  |  |  | NO | SI
TENA_ELOY_ALFAROU19 | NA0090 | TENA ELOY ALFARO | N/A | U | 42 | 4882 | TENA_ELOY_ALFAROU19 | 882 | N/A | N/A | 3 | 2 | 0 | 0 | 0 | NAPO | TENA | TENA | TENA | -1.00248 | -77.81096 | EDWIN ENRIQUEZ y CUENCA, BARRIO ELOY ALFARO, a dos cuadras del hospital Jose María Velasco Ibarra | S/O | N/A | N/A |  |  |  |  | O&M RI |  |  |  |  | N/A | N/A |  | N/A | N/A | RI UIO | N/A | 10.64.88.41/29 | N/A | 10.41.68.21/30 | N/A | 10.41.122.104 | TENSURRC01 | ge-0/1/3 | TENCNTRA01 | N/A | N/A | N/A | PHASE 3 | TEN1 | Fibra Óptica |  | 0 | Monopolo | 30 | 30 | N/A | NO |  |  |  | NO | SI
TISALEOU19 | TU0025 | TISALEO | N/A | U | 42 | 4506 | TISALEOU19 | 506 | N/A | N/A | 3 | 0 | 0 | 0 | 0 | TUNGURAHUA | TISALEO | TISALEO | TISALEO | -1.34818 | -78.66985 | 17 de Noviembre y Juan Benigno Vela, Central CNT Tisaleo | N/A | N/A | N/A |  |  |  |  | Central Fija | N/A | N/A |  |  | N/A | N/A |  | N/A | N/A | RI RIO | N/A | 10.64.88.185/29 | N/A | 10.41.68.93/30 | N/A | 10.41.239.161 | AMBTISAE01 | Gi0/15 | AMBTISAE01 | N/A | N/A | N/A | PHASE 5 | TSL1 |  | CNT | 0 | Torre | 30 | 30 | N/A | NO |  |  |  | NO | SI
TOACAZOU19 | CO0022 | TOACAZO | N/A | U | 42 | 4696 | TOACAZOU19 | 696 | N/A | N/A | 3 | 0 | 0 | 0 | 0 | COTOPAXI | LATACUNGA | TOACASO | LATACUNGA | -0.757899 | -78.687063 | CALLE PICHINCHA y CALLE MANABI, ESQ, CENTRAL CNT | S/O | N/A | N/A |  |  |  |  | Central Fija |  |  |  |  | N/A | N/A |  | N/A | N/A | RI RIO / RI UIO | N/A | 10.64.89.73/29 | N/A | 10.41.68.165/30 | N/A | 10.41.239.161 | LTCTOACM01 | ge-0/0/6 | LTCCNTE01 | N/A | N/A | N/A | PHASE 4 | LAS1 |  |  | 0 | Torre | 36 | 36 | N/A | NO |  |  |  | NO | SI
TOCTIUCOU19 | PI0681 | TOCTIUCO | FT | U | 41 | 4250 | TOCTIUCOU19 | 250 | N/A | N/A | 2 | 0 | 0 | 0 | 0 | PICHINCHA | QUITO | SAN JUAN | QUITO | -0.20881 | -78.51885 | El Pinar OE10-488 y Guatemala, Barrio Toctiuco (Ruben Suntaxi 094766632) | INGRESO: Se tiene 2 llaveros con 2 llaves (acceso principal y acceso al nodo). | ETP48200 | SI | NO OK | EEQ | 200014032698 / 1401819263 | 238100 | O&M RI | N/A | N/A |  |  | 5 | 1 | NO | QUITO CENTRO | SI | RI UIO | N/A | 10.64.88.161/29 | N/A | 10.41.68.81/30 | N/A | 10.41.79.189 | UIOQCNE01 | GigabitEthernet0/6/0/0 | UIOQCNE01 | N/A | N/A | N/A | PHASE 5 | UIO4 | Fibra Óptica |  | 4.5 | Mástil | 3 | 7.5 | 2020-09-01 | SI |  |  |  | NO | SI
TOTORAS(3G)U19 | TU0176 | TOTORAS(3G) | N/A | U | 42 | 4493 | TOTORAS(3G)U19 | 493 | N/A | N/A | 3 | 2 | 0 | 0 | 0 | TUNGURAHUA | AMBATO | TOTORAS | AMBATO | -1.304278 | -78.596083 | Totoras, Barrio La Libertad S/N Tras de la Estación de CELEC, a 2KM de la via Ambato - Baños | N/A | N/A | N/A |  |  |  |  | O&M RI | N/A | N/A |  |  | N/A | N/A |  | N/A | N/A | RI RIO | N/A | 10.64.87.193/29 | N/A | 10.41.67.225/30 | N/A | 10.41.239.161 | AMBTTRM01 | Fa0/9 | AMBSURE01 | N/A | N/A | N/A | PHASE 4 | TOT1 | Fibra Óptica |  | 0 | Torre | 60 | 60 | N/A | NO |  |  |  | NO | SI
TU_AMB_AMERICAN_PARK_UL | TU0171 | AMB AMERICAN PARK | N/A | CoTX | 42 | 4472 | TU_AMB_AMERICAN_PARK_UL | 472 | 44472 | TU_AMB_AMERICAN_PARK_UL | 3 | 0 | 3 | 0 | 0 | TUNGURAHUA | AMBATO | PISHILATA | AMBATO | -1.2619 | -78.6112 | Av,Bolivariana y Calle Gregorio Escobedo | N/A | N/A | N/A |  |  |  |  | O&M RI | N/A | N/A |  |  | N/A | N/A |  | N/A | N/A | RI RIO | 10.64.140.9/29 | N/A | N/A | 10.41.227.205/30 | 10.41.92.9/29 | 10.41.239.145 | N/A | N/A | N/A | AMBJOYRA02 | ge-0/1/3 | AMBJOYRA02 | PHASE 6 | AMB3 | Fibra Óptica |  | 0 | Monopolo | 18 | 18 | N/A | NO |  |  |  | 2023-08-04 | N/A
TU_AMB_BENIGNO_VELA_UL | TU0152 | AMBATO BENIGNO VELA | N/A | CoTX | 42 | 4465 | TU_AMB_BENIGNO_VELA_UL | 465 | 44465 | TU_AMB_BENIGNO_VELA_UL | 3 | 0 | 3 | 0 | 0 | TUNGURAHUA | AMBATO | HUACHI LORETO | AMBATO | -1.24889 | -78.62643 | Pichincha S/N y Llincando, Av de los Incas, Altos de JC distibuciones | N/A | N/A | N/A |  |  |  |  | O&M RI | N/A | N/A |  |  | N/A | N/A |  | N/A | N/A | RI RIO | 10.64.131.121/29 | N/A | N/A | 10.41.40.105/30 | 10.41.83.121/29 | 10.41.122.92 | N/A | N/A | N/A | AMBSURRA02-J | ge-0/0/1 | AMBSURRA02-J | PHASE 3 | AMB2 | Fibra Óptica |  | 10.8 | Mástil | 4 | 14.8 | N/A | NO |  |  |  | 2023-08-04 | N/A
TU_AMB_CASHAPAMBA_UL | TU0161 | CASHAPAMBA (TU) | N/A | CoTX | 42 | 4476 | TU_AMB_CASHAPAMBA_UL | 476 | 44476 | TU_AMB_CASHAPAMBA_UL | 3 | 0 | 3 | 0 | 0 | TUNGURAHUA | AMBATO | LA MERCED | AMBATO | -1.230333 | -78.620194 | Augusto Bonilla S/N y Entre Tarquino Toro y Pablo Arturo Suarez , Sector Terminal Interparroquial | N/A | N/A | N/A |  |  |  |  | O&M RI | N/A | N/A |  |  | N/A | N/A |  | N/A | N/A | RI RIO | 10.64.134.41/29 | N/A | N/A | 10.41.64.1/30 | 10.41.86.41/29 | 10.41.239.161 | N/A | N/A | N/A | AMBCNTRA02 | ge-0/1/3 | AMBCNTRA02 | PHASE 4 | AMB2 | Fibra Óptica |  | 0 | Monopolo | 18 | 18 | N/A | NO |  |  |  | 2023-08-04 | N/A
TU_AMB_CASINO_COUB_UL | TU0068 | AMBATO CASINO | N/A | CoTX | 42 | 4485 | TU_AMB_CASINO_COUB_UL | 485 | 44485 | TU_AMB_CASINO_COUB_UL | 3 | 3 | 3 | 0 | 0 | TUNGURAHUA | AMBATO | LA MATRIZ | AMBATO | -1.238938 | -78.625509 | CALLE TOMAS SEVILLA 08-08 Y BERNARDO DARQUEA, ESQUINA | S/O | N/D | N/D |  |  |  |  | Torrero: PTI (ex-Otecel) | EC-TU-1006 | Matriz_ambato | Otecel |  | N/A | N/A |  | N/A | N/A | RI RIO | 10.64.138.81/29 | N/A | N/A | 10.41.226.177/30 | 10.41.90.81/29 | 10.41.122.164 | N/A | N/A | N/A | AMBCNTRA02 | ge-0/1/6 | AMBCNTRA02 | PHASE 6 | AMB2 | Fibra Óptica |  | 18 | Mástil | 6 | 24 | N/A | NO |  |  | OK | 2023-08-04 | N/A
TU_AMB_CC_ANDES_UL | TU0153 | AMBATO CC ANDES | N/A | CoTX | 42 | 4459 | TU_AMB_CC_ANDES_UL | 459 | 44459 | TU_AMB_CC_ANDES_UL | 3 | 2 | 3 | 0 | 0 | TUNGURAHUA | AMBATO | SANTA ROSA | AMBATO | -1.26321 | -78.62655 | Rio Coca S/N y Velasco Ibarra , detras de las Canchas de Cooperativa Camara de Comercio | N/A | N/A | N/A |  |  |  |  | O&M RI | N/A | N/A |  |  | N/A | N/A |  | N/A | N/A | RI RIO | 10.64.131.129/29 | N/A | N/A | 10.41.65.181/30 | 10.41.83.129/29 | 10.41.122.164 | N/A | N/A | N/A | AMBSURRA02-J | ge-0/0/5 | AMBSURRA02-J | PHASE 3 | AMB3 | Fibra Óptica |  | 0 | Monopolo | 24 | 24 | N/A | NO |  |  |  | 2023-08-04 | N/A
TU_AMB_CC_CARACOL_UL | TU0184 | AMB CC CARACOL | N/A | CoTX | 42 | 4478 | TU_AMB_CC_CARACOL_UL | 478 | 44478 | TU_AMB_CC_CARACOL_UL | 3 | 0 | 3 | 0 | 0 | TUNGURAHUA | AMBATO | ATOCHA | AMBATO | -1.23831 | -78.6342 | Av Los Guaytambos S/N y La Delicia , Edificio Puntonet | N/A | N/A | N/A |  |  |  |  | O&M RI | N/A | N/A |  |  | N/A | N/A |  | N/A | N/A | RI RIO | 10.64.131.97/29 | N/A | N/A | 10.41.64.253/30 | 10.41.83.97/29 | 10.41.239.145 | N/A | N/A | N/A | AMBNORRA02 | ge-0/1/3 | AMBNORRA02 | PHASE 4 | AMB2 | MW |  | 0 | Torreta | 9 | 9 | N/A | NO |  |  |  | 2023-08-04 | N/A
TU_AMB_CENTRO_UL | TU0078 | AMBATO_CENTRO(3G) | N/A | CoTX | 42 | 4450 | TU_AMB_CENTRO_UL | 450 | 44450 | TU_AMB_CENTRO_UL | 3 | 3 | 3 | 0 | 0 | TUNGURAHUA | AMBATO | MATRIZ CENTRAL | AMBATO | -1.24286 | -78.62904 | Mariano Castillo S/N y Antonio Jose de Sucre , Edificio de la Biblioteca del Concejo Provincial | N/A | N/A | N/A |  |  |  |  | O&M RI | N/A | N/A |  |  | N/A | N/A |  | N/A | N/A | RI RIO | 10.64.131.169/29 | N/A | N/A | 10.41.40.165/30 | 10.41.83.169/29 | 10.41.122.104 | N/A | N/A | N/A | AMBCNTRA02 | ge-0/1/2 | AMBCNTRA02 | PHASE 1 | AMB2 | Fibra Óptica |  | 19 | Torre | 12 | 31 | N/A | NO |  |  |  | 2023-08-04 | N/A
TU_AMB_COL_BOLIVAR_UL | TU0174 | AMB COL BOLIVAR | N/A | CoTX | 42 | 4466 | TU_AMB_COL_BOLIVAR_UL | 466 | 44466 | TU_AMB_COL_BOLIVAR_UL | 3 | 0 | 3 | 0 | 0 | TUNGURAHUA | AMBATO | LA MATRIZ | AMBATO | -1.252257 | -78.632948 | Calle Quisquis y Av, Atahualpa, Dentro del Instituto Tecnológico Bolívar | N/A | N/A | N/A |  |  |  |  | O&M RI | N/A | N/A |  |  | N/A | N/A |  | N/A | N/A | RI RIO | 10.64.138.89/29 | N/A | N/A | 10.41.226.185/30 | 10.41.90.89/29 | 10.41.239.145 | N/A | N/A | N/A | AMBSURRA02-J | ge-0/0/2 | AMBSURRA02-J | PHASE 6 | AMB2 | Fibra Óptica |  | 0 | Monopolo | 18 | 18 | N/A | NO |  |  |  | 2023-08-04 | N/A
TU_AMB_COL_TEC_GUAYAQUIL_UL | TU0165 | AMB COL TEC GUAYAQUIL | N/A | CoTX | 42 | 4469 | TU_AMB_COL_TEC_GUAYAQUIL_UL | 469 | 44469 | TU_AMB_COL_TEC_GUAYAQUIL_UL | 3 | 0 | 3 | 0 | 0 | TUNGURAHUA | AMBATO | PISHILATA | AMBATO | -1.2588 | -78.61647 | Av, Bolivariana S/N y Morales , Colegio Tecnico Guayaquil | N/A | N/A | N/A |  |  |  |  | O&M RI | N/A | N/A |  |  | N/A | N/A |  | N/A | N/A | RI RIO | 10.64.135.9/29 | N/A | N/A | 10.41.64.9/30 | 10.41.87.9/29 | 10.41.239.161 | N/A | N/A | N/A | AMBSURRA02-J | ge-1/0/0 | AMBSURRA02-J | PHASE 4 | AMB2 | Fibra Óptica |  | 0 | Monopolo | 18 | 18 | N/A | NO |  |  |  | 2023-08-04 | N/A
TU_AMB_COLISEO_DEPORTES_UL | TU0180 | AMB COLISEO DE DEPORTES | N/A | CoTX | 42 | 4467 | TU_AMB_COLISEO_DEPORTES_UL | 467 | 44467 | TU_AMB_COLISEO_DEPORTES_UL | 3 | 0 | 3 | 0 | 0 | TUNGURAHUA | AMBATO | HUACHI LORETO | AMBATO | -1.24453 | -78.6219 | Calle Pan de Azúcar #50 y Av, Bolivariana Barrio El Recreo | N/A | N/A | N/A |  |  |  |  | O&M RI | N/A | N/A |  |  | N/A | N/A |  | N/A | N/A | RI RIO | 10.64.138.97/29 | N/A | N/A | 10.41.227.169/30 | 10.41.90.97/29 | 10.41.122.164 | N/A | N/A | N/A | AMBSURRA02-J | ge-0/0/6 | AMBSURRA02-J | PHASE 6 | AMB2 | MW |  | 9 | Torreta | 12 | 21 | N/A | NO |  |  |  | 2023-08-04 | N/A
TU_AMB_ECU_911_UL | TU0067 | AMB EQU 911 | N/A | CoTX | 42 | 4511 | TU_AMB_ECU_911_UL | 511 | 44511 | TU_AMB_ECU_911_UL | 3 | 0 | 3 | 0 | 0 | TUNGURAHUA | AMBATO | PISHILATA | AMBATO | -1.25745 | -78.59805 | Av, La Prensa N47-124 y Endara | N/A | N/A | N/A |  |  |  |  | O&M RI | N/A | N/A |  |  | N/A | N/A |  | N/A | N/A | RI RIO | 10.64.138.105/29 | N/A | N/A | 10.41.226.201/30 | 10.41.90.105/29 | 10.41.239.145 | N/A | N/A | N/A | AMBJOYRA02 | ge-0/1/1 | AMBJOYRA02 | PHASE 6 | AMB2 | Fibra Óptica |  | 0 | Monopolo | 24 | 24 | N/A | NO |  |  |  | 2023-08-04 | N/A
TU_AMB_EL_OBRERO_UL | TU0157 | AMBATO EL OBRERO | N/A | CoTX | 42 | 4460 | TU_AMB_EL_OBRERO_UL | 460 | 44460 | TU_AMB_EL_OBRERO_UL | 3 | 0 | 3 | 0 | 0 | TUNGURAHUA | AMBATO | LA MATRIZ | AMBATO | -1.23556 | -78.627 | Garcia Moreno 6_38 y Fernandez, frente al Mercado 1 de Mayo | N/A | N/A | N/A |  |  |  |  | O&M RI | N/A | N/A |  |  | N/A | N/A |  | N/A | N/A | RI RIO | 10.64.131.209/29 | N/A | N/A | 10.41.65.145/30 | 10.41.83.209/29 | 10.41.122.104 | N/A | N/A | N/A | AMBCNTRA02 | ge-0/1/5 | AMBCNTRA02 | PHASE 3 | AMB2 | Fibra Óptica |  | 16 | Torreta | 9 | 25 | N/A | NO |  |  |  | 2023-08-07 | N/A
TU_AMB_ESFORCE_TRR_UL | TU0198 | AMBATO ESFORSE TRR | N/A | CoTX | 42 | 4806 | TU_AMB_ESFORCE_TRR_UL | 806 | 44806 | TU_AMB_ESFORCE_TRR_UL | 3 | 0 | 3 | 0 | 0 | TUNGURAHUA | AMBATO | IZAMBA | AMBATO | -1.205361 | -78.594361 | Av, Indoamerica Km 7 1/2, Sector El Pisque, Junto a la Mecanica Antonio Tirado | SBA | N/A | N/A |  |  |  |  | Torrero: SBA | EC68789-A | Ambato Esforse |  |  | N/A | N/A |  | N/A | N/A | RI RIO | 10.64.140.17/29 | N/A | N/A | 10.41.227.213/30 | 10.41.92.17/29 | 10.41.239.145 | N/A | N/A | N/A | AMBCNTRA02 | ge-0/1/4 | AMBCNTRA02 | PHASE 6 | AMB1 | Fibra Óptica |  | 0 | Monopolo | 30 | 30 | N/A | NO |  |  |  | 2023-08-07 | N/A
TU_AMB_FICOA_UL | TU0195 | FICOA 3G | N/A | CoTX | 42 | 4461 | TU_AMB_FICOA_UL | 461 | 44461 | TU_AMB_FICOA_UL | 3 | 0 | 3 | 0 | 0 | TUNGURAHUA | AMBATO | ATOCHA-FICOA | AMBATO | -1.2456 | -78.6406 | De los Guaytambos y Frambruesas, detras de Hamburguesas Hickory S/N | N/A | N/A | N/A |  |  |  |  | O&M RI | N/A | N/A |  |  | N/A | N/A |  | N/A | N/A | RI RIO | 10.64.131.137/29 | N/A | N/A | 10.41.67.233/30 | 10.41.83.137/29 | 10.41.239.161 | N/A | N/A | N/A | AMBSURRA02-J | ge-0/0/7 | AMBSURRA02-J | PHASE 3 | AMB2 | Fibra Óptica |  | 0 | Monopolo | 24 | 24 | N/A | NO |  |  |  | 2023-08-07 | N/A
TU_AMB_HUACHI_CHICO_UL | TU0041 | HUACHI CHICO (AMBATO) | N/A | CoTX | 42 | 4456 | TU_AMB_HUACHI_CHICO_UL | 456 | 44456 | TU_AMB_HUACHI_CHICO_UL | 3 | 0 | 3 | 3 | 0 | TUNGURAHUA | AMBATO | HUACHI CHICO | AMBATO | -1.273806 | -78.630972 | Calle Falquez Ampuero S/N y Gonzalo Zaldumbide, Edificio Cooperativa de Ahorro y Credito Prestamos del Sur, | INGRESO: Solicitud a SBA. | N/A | N/A |  |  | N/A | N/A | Torrero: SBA | EC76792-A | Huachi Chico |  | N/A | N/A | N/A | NO | N/A | N/A | RI RIO | 10.64.131.177/29 | N/A | N/A | 10.41.40.69/30 | 10.41.83.177/29 | 10.41.239.145 | N/A | N/A | N/A | AMBSURRA02-J | ge-1/1/6 | AMBSURRA02-J | PHASE 1 | AMB3 | Fibra Óptica |  | 11.1 | Torreta | 12 | 23.1 | N/A | NO |  |  |  | 2023-08-07 | N/A
TU_AMB_HUACHI_SOLIS_TRR_UL | TU0199 | HUACHI SOLIS TRR | N/A | CoTX | 42 | 4805 | TU_AMB_HUACHI_SOLIS_TRR_UL | 805 | 44805 | TU_AMB_HUACHI_SOLIS_TRR_UL | 3 | 0 | 3 | 0 | 0 | TUNGURAHUA | AMBATO | HUACHI CHICO | AMBATO | -1.2765 | -78.622028 | Jorge Araujo entre Julio Jaramillo Laurido Lote 8 y Cueva Celi | SBA | N/A | N/A |  |  |  |  | Torrero: SBA | EC68516-R | Huachi Solis |  |  | N/A | N/A |  | N/A | N/A | RI RIO | 10.64.138.113/29 | N/A | N/A | 10.41.227.209/30 | 10.41.90.113/29 | 10.41.122.140 | N/A | N/A | N/A | AMBJOYRA02 | ge-0/1/2 | AMBJOYRA02 | PHASE 6 | AMB3 | Fibra Óptica |  | 8.3 | Torreta | 9 | 17.3 | N/A | NO |  |  |  | 2023-08-07 | N/A
TU_AMB_INGAHURCO_UL | TU0164 | AMB INGAHURCO | N/A | CoTX | 42 | 4475 | TU_AMB_INGAHURCO_UL | 475 | 44475 | TU_AMB_INGAHURCO_UL | 3 | 0 | 3 | 0 | 0 | TUNGURAHUA | AMBATO | LA MERCED | AMBATO | -1.23476 | -78.61253 | Republica Dominicana S/N y Av, De las Americas, Edificio de la Subsecretaria de Tierras y Reforma Agraria, | N/A | N/A | N/A |  |  |  |  | O&M RI | N/A | N/A |  |  | N/A | N/A |  | N/A | N/A | RI RIO | 10.64.135.17/29 | N/A | N/A | 10.41.64.5/30 | 10.41.87.17/29 | 10.41.122.164 | N/A | N/A | N/A | AMBINGRC01 | Gi0/2/0 | AMBCNTRA01 | PHASE 4 | AMB2 | Fibra Óptica |  | 0 | Monopolo | 18 | 18 | N/A | NO |  |  |  | 2023-08-07 | N/A
TU_AMB_IZAMBA_UL | TU0010 | IZAMBA | N/A | CoTX | 42 | 4474 | TU_AMB_IZAMBA_UL | 474 | 44474 | TU_AMB_IZAMBA_UL | 3 | 0 | 3 | 0 | 0 | TUNGURAHUA | AMBATO | IZAMBA | AMBATO | -1.2245 | -78.59656 | Panamericana Norte Central CNT Izamba, frente a Ambato Motors S/N | N/A | N/A | N/A |  |  |  |  | Central Fija | N/A | N/A |  |  | N/A | N/A |  | N/A | N/A | RI RIO | 10.64.131.241/29 | N/A | N/A | 10.41.65.69/30 | 10.41.83.241/29 | 10.41.122.152 | N/A | N/A | N/A | AMBSURRA02-J | ge-0/0/8 | AMBSURRA02-J | PHASE 4 | AMB1 |  |  | 0 | Monopolo | 24 | 24 | N/A | NO |  |  |  | 2023-08-07 | N/A
TU_AMB_JARDIN_COLONIAL_UL | TU0154 | AMBATO JARDIN COLONIAL | N/A | CoTX | 42 | 4462 | TU_AMB_JARDIN_COLONIAL_UL | 462 | 44462 | TU_AMB_JARDIN_COLONIAL_UL | 3 | 0 | 3 | 0 | 0 | TUNGURAHUA | AMBATO | CELIANO MONGE | AMBATO | -1.2674 | -78.62293 | Av, Atis S/N y Pasaje Fanny Supe, Detraz Universidad Tecnica de Ambato | N/A | N/A | N/A |  |  |  |  | O&M RI | N/A | N/A |  |  | N/A | N/A |  | N/A | N/A | RI RIO | 10.64.131.217/29 | N/A | N/A | 10.41.65.149/30 | 10.41.83.217/29 | 10.41.239.145 | N/A | N/A | N/A | AMBSURRA02-J | ge-0/0/0 | AMBSURRA02-J | PHASE 3 | AMB3 | Fibra Óptica |  | 8 | Torreta | 9 | 17 | N/A | NO |  |  |  | 2023-08-07 | N/A
TU_AMB_LA_CAROLINA_UL | TU0155 | AMBATO LA CAROLINA | N/A | CoTX | 42 | 4463 | TU_AMB_LA_CAROLINA_UL | 463 | 44463 | TU_AMB_LA_CAROLINA_UL | 3 | 0 | 3 | 0 | 0 | TUNGURAHUA | AMBATO | HUACHI LORETO | AMBATO | -1.25682 | -78.62327 | Av, Los Chasquis S/N y Antepara , Edificio Verde de Pinturas el Buen Pintor | N/A | N/A | N/A |  |  |  |  | O&M RI | N/A | N/A |  |  | N/A | N/A |  | N/A | N/A | RI RIO | 10.64.131.153/29 | N/A | N/A | 10.41.40.237/30 | 10.41.83.153/29 | 10.41.239.145 | N/A | N/A | N/A | AMBSURRA02-J | ge-0/0/9 | AMBSURRA02-J | PHASE 3 | AMB2 | Fibra Óptica |  | 8.5 | Monopolo | 24 | 32.5 | N/A | NO |  |  |  | 2023-08-07 | N/A
TU_AMB_LA_CONCEPCION_UL | TU0183 | AMB CONCEPCION | N/A | CoTX | 42 | 4473 | TU_AMB_LA_CONCEPCION_UL | 473 | 44473 | TU_AMB_LA_CONCEPCION_UL | 3 | 0 | 3 | 0 | 0 | TUNGURAHUA | AMBATO | LA CONCEPCION | AMBATO | -1.23496 | -78.60326 | Barranquilla S/N y Av Indoamerica , Frente a subestacion Electrica de INECEL | N/A | N/A | N/A |  |  |  |  | O&M RI | N/A | N/A |  |  | N/A | N/A |  | N/A | N/A | RI RIO | 10.64.133.209/29 | N/A | N/A | 10.41.64.33/30 | 10.41.85.209/29 | 10.41.239.161 | N/A | N/A | N/A | AMBNORRA02 | ge-0/1/4 | AMBNORRA02 | PHASE 4 | AMB1 | MW |  | 0 | Monopolo | 18 | 18 | N/A | NO |  |  |  | 2023-08-07 | N/A
TU_AMB_LA_MERCED_UL | TU0160 | LA MERCED (TU) | N/A | CoTX | 42 | 4477 | TU_AMB_LA_MERCED_UL | 477 | 44477 | TU_AMB_LA_MERCED_UL | 3 | 0 | 3 | 0 | 0 | TUNGURAHUA | AMBATO | LA MERCED | AMBATO | -1.2341 | -78.62113 | Abdón Calderón y Simón Bolívar, a lado del Cementerio Municipal Altos de la Floristeria el EDEN | N/A | N/A | N/A |  |  |  |  | O&M RI | N/A | N/A |  |  | N/A | N/A |  | N/A | N/A | RI RIO | 10.64.131.233/29 | N/A | N/A | 10.41.65.57/30 | 10.41.83.233/29 | 10.41.239.145 | N/A | N/A | N/A | AMBCNTRA02 | ge-0/1/8 | AMBCNTRA02 | PHASE 4 | AMB2 | Fibra Óptica |  | 0 | Torreta | 9 | 9 | N/A | NO |  |  |  | 2023-08-07 | N/A
TU_AMB_LA_PRADERA_UL | TU0080 | AMBATO_LA_PRADERA(3G) | N/A | CoTX | 42 | 4452 | TU_AMB_LA_PRADERA_UL | 452 | 44452 | TU_AMB_LA_PRADERA_UL | 3 | 0 | 3 | 0 | 0 | TUNGURAHUA | AMBATO | HUACHI CHICO | AMBATO | -1.25527 | -78.63034 | Quingalumba entre Pachacutec y Los Shirys Coubicado con la Estación “AMBATO OESTE“ Movistar | N/A | N/A | N/A |  |  |  |  | O&M RI | N/A | N/A |  |  | N/A | N/A |  | N/A | N/A | RI RIO | 10.64.131.185/29 | N/A | N/A | 10.41.40.53/30 | 10.41.83.185/29 | 10.41.239.145 | N/A | N/A | N/A | AMBPRARC01 | Gi0/2/0 | AMBSURRA02 | PHASE 1 | AMB2 | Fibra Óptica |  | 0 | Torre | 33 | 33 | N/A | NO |  |  |  | 2023-08-07 | N/A
TU_AMB_LETAMENDI_UL | TU0196 | AMB LETAMENDI | N/A | CoTX | 42 | 4515 | TU_AMB_LETAMENDI_UL | 515 | 44515 | TU_AMB_LETAMENDI_UL | 2 | 0 | 2 | 0 | 0 | TUNGURAHUA | AMBATO | PISHILATA | AMBATO | -1.251611 | -78.622583 | Avenida Los Chasquis y Avenida Rumiñahui | N/A | N/A | N/A |  |  |  |  | O&M RI | N/A | N/A |  |  | N/A | N/A |  | N/A | N/A | RI RIO | 10.64.138.121/29 | N/A | N/A | 10.41.227.49/30 | 10.41.90.121/29 | 10.41.122.116 | N/A | N/A | N/A | AMBSURRA02-J | ge-1/1/7 | AMBSURRA02-J | PHASE 6 | AMB2 | Fibra Óptica |  | 12 | Mástil | 3 | 15 | N/A | NO |  |  |  | 2023-08-07 | N/A
TU_AMB_MERCADO_MAYORISTA_UL | TU0162 | MERCADO MAYORISTA (TU) | N/A | CoTX | 42 | 4471 | TU_AMB_MERCADO_MAYORISTA_UL | 471 | 44471 | TU_AMB_MERCADO_MAYORISTA_UL | 4 | 0 | 3 | 0 | 0 | TUNGURAHUA | AMBATO | PISHILATA | AMBATO | -1.26864 | -78.61589 | Av, Cóndor y Villa Orellana, Frente al Mercado Mayorista | N/A | N/A | N/A |  | ELEPCO |  |  | O&M RI | N/A | N/A |  |  | N/A | N/A |  | N/A | N/A | RI RIO | 10.64.131.161/29 | N/A | N/A | 10.41.67.157/30 | 10.41.83.161/29 | 10.41.122.140 | N/A | N/A | N/A | AMBSURRA02-J | ge-1/1/8 | AMBSURRA02-J | PHASE 4 | AMB3 | Fibra Óptica |  | 0 | Torreta | 9 | 9 | N/A | NO |  |  |  | 2023-08-07 | N/A
TU_AMB_MIRAFLORES_UL | TU0081 | AMBATO_MIRAFLORES(3G) | N/A | CoTX | 42 | 4454 | TU_AMB_MIRAFLORES_UL | 454 | 44454 | TU_AMB_MIRAFLORES_UL | 3 | 0 | 3 | 0 | 0 | TUNGURAHUA | AMBATO | ATOCHA-FICOA | AMBATO | -1.251611 | -78.644278 | Pasaje Girasoles S/N y Av, Los Guaytambos ingresando por los Girasoles en el final de calle, | N/A | N/A | N/A |  |  |  |  | O&M RI | N/A | N/A |  |  | N/A | N/A |  | N/A | N/A | RI RIO | 10.64.131.193/29 | N/A | N/A | 10.41.69.197/30 | 10.41.83.193/29 | 10.41.239.145 | N/A | N/A | N/A | AMBSURRA02-J | ge-1/0/1 | AMBSURRA02-J | PHASE 1 | AMB2 | MW |  | 0 | Torre | 36 | 36 | N/A | NO |  |  |  | 2023-08-07 | N/A
TU_AMB_NORTE_UL | TU0079 | AMBATO_NORTE(3G) | N/A | CoTX | 42 | 4451 | TU_AMB_NORTE_UL | 451 | 44451 | TU_AMB_NORTE_UL | 3 | 3 | 3 | 0 | 0 | TUNGURAHUA | AMBATO | LA DOLOROSA | AMBATO | -1.23908 | -78.62084 | Cayambe S/N y Av, De los Andes, entre Av de los Andes y Av el Rey | N/A | N/A | N/A |  |  |  |  | O&M RI | N/A | N/A |  |  | N/A | N/A |  | N/A | N/A | RI RIO | 10.64.131.201/29 | N/A | N/A | 10.41.40.33/30 | 10.41.83.201/29 | 10.41.239.145 | N/A | N/A | N/A | AMBNORRA02 | ge-0/1/5 | AMBNORRA02 | PHASE 1 | AMB2 | Fibra Óptica |  | 0 | Torre | 48 | 48 | N/A | NO |  |  |  | 2023-08-07 | N/A
TU_AMB_PARQUE_INDUSTRIAL_UL | TU0076 | PARQUE INDUSTRIAL_(3G) | N/A | CoTX | 42 | 4482 | TU_AMB_PARQUE_INDUSTRIAL_UL | 482 | 44482 | TU_AMB_PARQUE_INDUSTRIAL_UL | 3 | 0 | 3 | 0 | 0 | TUNGURAHUA | AMBATO | ATAHUALPA | AMBATO | -1.19038 | -78.59715 | Panamericana Parroquia Atahualpa entrando por la via al parque de los recuerdos, a 100 m de la estacion de Movistar | N/A | N/A | N/A |  |  |  |  | O&M RI | N/A | N/A |  |  | N/A | N/A |  | N/A | N/A | RI RIO | 10.64.131.113/29 | N/A | N/A | 10.41.66.129/30 | 10.41.83.113/29 | 10.41.239.161 | N/A | N/A | N/A | AMBSURRA02-J | ge-0/0/3 | AMBSURRA02-J | PHASE 4 | AMB1 | MW |  | 0 | Torre | 36 | 36 | N/A | NO |  |  |  | 2023-08-07 | N/A
TU_AMB_PUERTO_ARTURO_UL | TU0185 | AMB PUERTO ARTURO | N/A | CoTX | 42 | 4484 | TU_AMB_PUERTO_ARTURO_UL | 384 | 44484 | TU_AMB_PUERTO_ARTURO_UL | 2 | 0 | 2 | 3 | 0 | TUNGURAHUA | AMBATO | IZAMBA | AMBATO | -1.17483 | -78.58608 | Los Perales S/N y Panamerica Norte 35, Panamericana Norte Km 10 - Sector Samanga, entrada a Puerto Arturo , a 200m de fabrica Tumilsa | N/A | N/A | N/A |  |  |  |  | O&M RI | N/A | N/A |  |  | N/A | N/A |  | N/A | N/A | RI RIO | 10.64.131.89/29 | N/A | N/A | 10.41.64.37/30 | 10.41.83.89/29 | 10.41.239.161 | N/A | N/A | N/A | AMBARTRC01 | Gi0/2/0 | AMBSURRA02 | PHASE 4 | AMB1 | MW |  | 0 | Torre | 36 | 36 | N/A | NO |  |  |  | 2023-08-07 | N/A
TU_AMB_REGISTRO_CIVIL_UL | TU0181 | AMB REGISTRO CIVIL | N/A | CoTX | 42 | 4481 | TU_AMB_REGISTRO_CIVIL_UL | 481 | 44481 | TU_AMB_REGISTRO_CIVIL_UL | 4 | 0 | 3 | 0 | 0 | TUNGURAHUA | AMBATO | LA MATRIZ | AMBATO | -1.26651 | -78.63712 | Ernesto Alvarado y Carlos Bolivar Sevilla, Edificio del Registro Civil | N/A | N/A | N/A |  |  |  |  | O&M RI | N/A | N/A |  |  | N/A | N/A |  | N/A | N/A | RI RIO | 10.64.131.145/29 | N/A | N/A | 10.41.67.165/30 | 10.41.83.145/29 | 10.41.122.140 | N/A | N/A | N/A | AMBSURRA02-J | ge-1/0/2 | AMBSURRA02-J | PHASE 4 | AMB3 | MW |  | 10 | Mástil | 6 | 16 | N/A | NO |  |  |  | 2023-08-07 | N/A
TU_AMB_SAN_JUAN_UL | TU0166 | AMB SAN JUAN | N/A | CoTX | 42 | 4470 | TU_AMB_SAN_JUAN_UL | 470 | 44470 | TU_AMB_SAN_JUAN_UL | 3 | 0 | 3 | 0 | 0 | TUNGURAHUA | AMBATO | CELIANO MONGE | AMBATO | -1.262 | -78.62198 | Pablo Arenas S/N y Cuero y Caicedo, Barrio San Juan Calle Javier Ascazubi | N/A | N/A | N/A |  |  |  |  | O&M RI | N/A | N/A |  |  | N/A | N/A |  | N/A | N/A | RI RIO | 10.64.131.225/29 | N/A | N/A | 10.41.66.69/30 | 10.41.83.225/29 | 10.41.239.145 | N/A | N/A | N/A | AMBSURRA02-J | ge-1/0/4 | AMBSURRA02-J | PHASE 4 | AMB3 | Fibra Óptica |  | 0 | Monopolo | 18 | 18 | N/A | NO |  |  |  | 2023-08-07 | N/A
TU_AMB_SEYMOUR_UL | TU0158 | SEYMOUR (AMBATO) | N/A | CoTX | 42 | 4468 | TU_AMB_SEYMOUR_UL | 468 | 44468 | TU_AMB_SEYMOUR_UL | 3 | 0 | 3 | 0 | 0 | TUNGURAHUA | AMBATO | CELIANO MONGE | AMBATO | -1.25295 | -78.61825 | Av tres Carabelas S/N y Sucumbios, Esquina, Barrio Seymour | N/A | N/A | N/A |  |  |  |  | O&M RI | N/A | N/A |  |  | N/A | N/A |  | N/A | N/A | RI RIO | 10.64.135.33/29 | N/A | N/A | 10.41.65.61/30 | 10.41.87.33/29 | 10.41.239.145 | N/A | N/A | N/A | AMBSURRA02-J | ge-1/0/3 | AMBSURRA02-J | PHASE 5 | AMB2 | Fibra Óptica |  | 0 | Monopolo | 24 | 24 | N/A | NO |  |  |  | 2023-08-07 | N/A
TU_AMB_U_CATOLICA_UL | TU0163 | U CATOLICA (TU) | N/A | CoTX | 42 | 4479 | TU_AMB_U_CATOLICA_UL | 479 | 44479 | TU_AMB_U_CATOLICA_UL | 3 | 0 | 3 | 0 | 0 | TUNGURAHUA | AMBATO | HUACHI CHICO | AMBATO | -1.2747 | -78.63671 | Jorge Carrera y Miguel de Cervantes (Esquina) | N/A | N/A | N/A |  |  |  |  | O&M RI | N/A | N/A |  |  | N/A | N/A |  | N/A | N/A | RI RIO | 10.64.131.105/29 | N/A | N/A | 10.41.64.85/30 | 10.41.83.105/29 | 10.41.122.140 | N/A | N/A | N/A | AMBSURRA02-J | ge-0/0/4 | AMBSURRA02-J | PHASE 4 | AMB3 | Fibra Óptica |  | 11 | Mástil | 6 | 17 | N/A | NO |  |  |  | 2023-08-07 | N/A
TU_BAN_BANOS_UL | TU0004 | BAÑOS | N/A | CoTX | 42 | 4500 | TU_BAN_BANOS_UL | 500 | 44500 | TU_BAN_BANOS_UL | 3 | 1 | 3 | 0 | 0 | TUNGURAHUA | BANOS DE AGUA SANTA | BANOS DE AGUA SANTA | BANOS DE AGUA SANTA | -1.39834 | -78.42331 | Vicente Rocafuerte S/N y Thomas Halflants, Frente A Municipio Edificio CNT, Baños De Agua Santa | N/A | N/A | N/A |  |  |  |  | Central Fija | N/A | N/A |  |  | N/A | N/A |  | N/A | N/A | RI RIO | 10.64.135.41/29 | N/A | N/A | 10.41.67.201/30 | 10.41.87.41/29 | 10.41.122.104 | N/A | N/A | N/A | AMBBNSRC01 | ge-0/1/0 | AMBSURRA02-J | PHASE 5 | BAN1 | Fibra Óptica |  | 11 | Torreta | 12 | 23 | N/A | NO |  |  |  | 2023-08-07 | N/A
TUL_ARGENTINAU19 | CA0109 | ARGENTINA (CA) | N/A | U | 41 | 4839 | TUL_ARGENTINAU19 | 839 | N/A | N/A | 3 | 3 | 0 | 0 | 0 | CARCHI | TULCAN | TULCAN | TULCAN | 0.821 | -77.70658 | Av, Coral 68064 y Chile, Barrio Argentina, entre Chile y Av, Argentina | S/O | N/A | N/A |  |  |  |  | O&M RI |  |  |  |  | N/A | N/A |  | N/A | N/A | RI UIO | N/A | 10.64.82.97/29 | N/A | 10.41.65.49/30 | N/A | 10.41.96.9 | TLCCNTE02 | Gi0/1 | TLCCNTE02 | N/A | N/A | N/A | PHASE 4 | TUL1 | MW |  | 0 | Torre | 30 | 30 | N/A | NO |  |  |  | NO | SI
TUL_CONTROLU19 | CA0113 | TULCAN EL CONTROL | N/A | U | 41 | 4846 | TUL_CONTROLU19 | 846 | N/A | N/A | 3 | 1 | 0 | 0 | 0 | CARCHI | TULCAN | JULIO ANDRADE | TULCAN | 0.73527 | -77.72338 | Via La Estrellita - El Carmel a 500m de la Panamericana, Sector Guagua Negro, Parroquia Tulcán Canton Tulcán | S/O | N/A | N/A | NO OK |  |  |  | O&M RI |  |  |  |  | N/A | N/A | NO | N/A | N/A | RI UIO | N/A | 10.64.91.89/29 | N/A | 10.41.69.173/30 | N/A | 10.41.122.32 | TLCCNTE02 | Gi0/16 | TLCCNTE02 | N/A | N/A | N/A | PHASE 5 | TUL1 | MW |  | 0 | Torre | 45 | 45 | N/A | NO |  |  |  | NO | SI
TUL_EL_PORTALU19 | CA0112 | EL PORTAL | N/A | U | 41 | 4842 | TUL_EL_PORTALU19 | 842 | N/A | N/A | 3 | 0 | 0 | 0 | 0 | CARCHI | TULCAN | TULCAN | TULCAN | 0.79081 | -77.74292 | AV, VEINTIMILLA LOTE 442 y PALIZADA, Barrio Nuevo Tulcán, Parroquia Tulcán, Cantón Tulcán | S/O | N/A | N/A |  |  |  |  | O&M RI |  |  |  |  | N/A | N/A |  | N/A | N/A | RI UIO | N/A | 10.64.82.105/29 | N/A | 10.41.65.53/30 | N/A | 10.41.123.41 | TLCCNTRA01 | ge-0/1/4 | TLCCNTRA01 | N/A | N/A | N/A | PHASE 5 | TUL1 | MW |  | 3 | Torreta | 9 | 12 | N/A | NO |  |  |  | NO | SI
TULCAN_CENTROU19 | CA0053 | TULCAN_CENTRO(3G) | N/A | U | 41 | 4836 | TULCAN_CENTROU19 | 836 | N/A | N/A | 4 | 3 | 0 | 0 | 0 | CARCHI | TULCAN | TULCAN | TULCAN | 0.81261 | -77.71695 | Sucre y Ayacucho, Altos del Hotel Sara Espíndola | S/O | N/A | N/A |  |  |  |  | O&M RI |  |  |  |  | N/A | N/A |  | N/A | N/A | RI UIO | N/A | 10.64.89.49/29 | N/A | 10.41.68.153/30 | N/A | 10.41.96.9 | TLCCNTE01 | ge-0/2/4 | TLCCNTE01 | N/A | N/A | N/A | PHASE 1 | TUL1 | Fibra Óptica |  | 18.3 | Torre | 18 | 36.3 | N/A | NO |  |  |  | NO | SI
TULCAN_SURU19 | CA0054 | TULCAN SUR | N/A | U | 41 | 4835 | TULCAN_SURU19 | 835 | N/A | N/A | 3 | 2 | 0 | 0 | 0 | CARCHI | TULCAN | TULCAN | TULCAN | 0.80066 | -77.73565 | Cayambe Lote 54 y San Cristobal, Mercado del Sur, Parroquia Tulcán, Canton Tulcán | S/O | N/A | N/A |  |  |  |  | O&M RI |  |  |  |  | N/A | N/A |  | N/A | N/A | RI UIO | N/A | 10.64.40.181/30 | N/A | 10.41.40.181/30 | N/A | 10.41.96.9 | TLCSURM01 | Fa0/5 | TLCCNTE02 | N/A | N/A | N/A | PHASE 1 | TUL1 | Fibra Óptica |  | 0 | Torre | 31 | 31 | N/A | NO |  |  |  | NO | SI
TUN_AMB_ATAHUALPA_TRR_UL | TU0197 | AMBATO ATAHUALPA TRR | N/A | CoTX | 42 | 3010 | TUN_AMB_ATAHUALPA_TRR_UL | 10 | 43010 | TUN_AMB_ATAHUALPA_TRR_UL | 3 | 0 | 0 | 3 | 0 | TUNGURAHUA | AMBATO | IZAMBA | AMBATO | -1.219833 | -78.614444 | Calle, Los Fundadores S/N y Jarmijo, LOTE 4 | N/A | N/A | N/A |  |  |  |  | Torrero: SBA | EC69870-B | Ambato Atahualpa |  |  | N/A | N/A |  | N/A | N/A | RI RIO | 10.64.141.125/30 | N/A | N/A | 10.41.227.237/30 | 10.41.93.213/30 | 10.41.122.128 | N/A | N/A | N/A | AMBATHRC01 | ge-0/1/1 | AMBSURRA02-J | PHASE 6 | AMB1 | Fibra Óptica |  | 0 | Monopolo | 36 | 36 | N/A | NO |  |  |  | 2023-08-07 | N/A
TUN_AMB_AYLLON_UL | TU0234 | AMBATO AYLLON | N/A | CoTX | 42 | 3575 | TUN_AMB_AYLLON_UL | 3575 | 43575 | TUN_AMB_AYLLON_UL | 3 | 0 | 0 | 3 | 0 | TUNGURAHUA | AMBATO | AMBATO | AMBATO | -1.23733 | -78.62453 | Manuel Cañizares 06-23 y Simón Bolívar | INGRESO: Solicitud a SBA. | N/A | N/A |  |  | 549878 | N/A | Torrero: SBA | EC54037-R | Tun Amb 010 - Amb Ayllon |  | N/A | N/A | N/A |  | N/A | N/A | RI RIO | 10.64.92.169/30 | N/A | N/A | 10.41.230.169/30 | 10.41.95.13/30 | 10.41.239.161 | N/A | N/A | N/A | AMBAYLRC01 | Gi0/1/0 | AMBAYLRC01 | PHASE 49 | AMB2 | Fibra Óptica |  | 13.75 | Torreta | 15 | 28.75 | N/A | NO |  |  |  | NO | N/A
TUN_AMB_CUNCHIBAMBA_UL | TU0238 | CUNCHIBAMBA (3G) | N/A | UL | 42 | 4483 | CUNCHIBAMBAU19 | 483 | 44483 | TUN_AMB_CUNCHIBAMBAL7 | 3 | 0 | 0 | 3 | 0 | TUNGURAHUA | AMBATO | CUNCHIBAMBA | AMBATO | -1.12767 | -78.5775 | Cunchibamba , Barrio Loma Grande Calle S/N, junto a estaciones “CUNCHIBAMBA” Movistar S/N Y Claro al margen derecho en sentido Ambato Quito por la vía E35 | N/A | N/A | N/A |  |  |  |  | O&M RI | N/A | N/A |  | N/A | N/A | N/A |  | N/A | N/A | RI RIO | N/A | 10.64.80.25/29 | 10.64.177.57/29 | 10.41.64.13/30 | 10.41.99.157/30 | 10.41.122.164 | AMBSURM01 | Gi0/0/10 | AMBSURE01 | AMBARTRC01 | Gi0/2/3 | AMBSURRA02 | PHASE 4 / 4300001992 | SLD1 | MW |  | 0 | Torre | 42 | 42 | N/A | NO |  |  |  | BBU5900 | SI
TUN_AMB_ESTADIO_UL | TU0206 | AMBATO ESTADIO | N/A | CoTX | 42 | 3556 | TUN_AMB_ESTADIO_UL | 556 | 43556 | TUN_AMB_ESTADIO_UL | 2 | 0 | 0 | 3 | 0 | TUNGURAHUA | AMBATO | HUACHI LORETO | AMBATO | -1.24383 | -78.62383 | Av, El Rey 01-72 y Calle Quiz Quiz, Frente al lado norte del Estadio Bellavista | INGRESO: Solicitud a SBA. | N/A | N/A |  |  | N/A | N/A | Torrero: SBA | EC75246-R | AMB Estadio |  | N/A | N/A | N/A |  | N/A | N/A | RI RIO | 10.64.143.5/30 | N/A | N/A | 10.41.228.121/30 | 10.41.95.5/30 | 10.41.122.164 | N/A | N/A | N/A | AMBESTRC01 | ge-0/1/1 | AMBSURRA02-J | PHASE 7 | AMB2 | Fibra Óptica |  | 13.81 | Torreta | 12 | 25.81 | N/A | NO |  |  |  | 2023-08-07 | N/A
TUN_AMB_HUACHI_BELEN_BAJO_UL | TU0240 | TUN_AMB_HUACHI_BELEN_BAJO | N/A | CoTX | 42 | 3289 | TUN_AMB_HUACHI_BELEN_BAJO_UL | 3289 | 43289 | TUN_AMB_HUACHI_BELEN_BAJO_UL | 3 | 0 | 0 | 3 | 0 | TUNGURAHUA | AMBATO | HUACHI CHICO | HUACHI BELEN | -1.288333 | -78.634556 | Calle Antonio Salas S/N y Calle Miguel de Santiago (a una cuadra de las bodegas de Cryman). |  | N/A | N/A |  |  |  |  | Torrero: BTS | N/D | N/D |  | N/A | N/A | N/A |  | N/A | N/A | RI RIO | 10.64.143.213/30 | N/A | N/A | 10.41.239.77/30 | 10.41.95.237/30 | 10.41.239.145 | N/A | N/A | N/A | AMBHBBRC01 | Gi0/1/1 | AMBSURRA02_J |  |  |  |  | 0 | Torre | 42 | 42 | N/A | NO |  |  |  | NO | N/A
TUN_AMB_HUACHI_BELEN_UL | TU0169 | HUACHI BELEN | N/A | CoTX | 42 | 4488 | TUN_AMB_HUACHI_BELEN_UL | 488 | 44488 | TUN_AMB_HUACHI_BELEN_UL | 3 | 1 | 0 | 3 | 0 | TUNGURAHUA | AMBATO | HUACHI GRANDE | AMBATO | -1.288779 | -78.619879 | CARLOS RUBIRA INFANTE S/N Y ALBERTO VALENCIA | N/A | N/A | N/A |  |  |  |  | O&M RI | N/A | N/A |  |  | N/A | N/A |  | N/A | N/A | RI RIO | 10.64.228.26/29 | N/A | N/A | 10.41.226.13/30 | 10.41.98.121/30 | 10.41.122.104 | N/A | N/A | N/A | AMBHBLRC01 | Gi0/1/1 | AMBSURRA02_J | PHASE 6 | AMB3 | Fibra Óptica |  | 0 | Monopolo | 24 | 24 | N/A | NO |  |  |  | NO | N/A
TUN_AMB_HUACHI_GRANDE_UL | TU0008 | HUACHI GRANDE | N/A | CoTX | 42 | 4509 | TUN_AMB_HUACHI_GRANDE_UL | 509 | 44509 | TUN_AMB_HUACHI_GRANDE_UL | 3 | 0 | 0 | 3 | 0 | TUNGURAHUA | AMBATO | HUACHI GRANDE | AMBATO | -1.30647 | -78.63792 | Alasca y indiana, (Central CNT) | N/A | N/A | N/A |  |  |  |  | Central Fija | N/A | N/A |  |  | N/A | N/A |  | N/A | N/A | RI RIO | 10.64.140.41/30 | N/A | N/A | 10.41.68.105/30 | 10.41.92.105/30 | 10.41.122.164 | N/A | N/A | N/A | AMBHCHGRC01 | ge-0/1/1 | AMBSURRA02-J | PHASE 5 | AMB3 |  | CNT | 0 | Monopolo | 30 | 30 | N/A | NO |  |  |  | 2023-08-07 | N/A
TUN_AMB_JUAN_LEON_MERA_UL | TU0237 | JUAN_LEON_MERA | N/A | CoTX | 42 | 3593 | TUN_AMB_JUAN_LEON_MERA_UL | 3593 | 43593 | TUN_AMB_JUAN_LEON_MERA_UL | 3 | 0 | 0 | 3 | 0 | TUNGURAHUA | AMBATO | LA DOLOROSA | AMBATO | -1.241467 | -78.618019 | Calle Verdeloma S/N y Llanganates esq, Edificación de 3 pisos Junto a la mecánica Acosta, | INGRESO: Solicitud a SBA. | N/A | N/A |  |  | 259472 | N/A | Torrero: SBA | EC57368-R | TUN AMB 013-AMB Juan Leon Mera |  | N/A | N/A | N/A |  | N/A | N/A | RI RIO | 10.64.92.133/30 | N/A | N/A | 10.41.230.133/30 | 10.41.95.9/30 | 10.41.122.152 | N/A | N/A | N/A | AMBJLMRC01 | Gi0/1/0 | AMBJLMRC01 | PHASE 49 | AMB2 |  |  | 9.5 | Torreta | 12 | 21.5 | N/A | NO |  |  |  | NO | N/A
TUN_AMB_LA_MADRE_UL | TU0236 | TUN_AMBATO_LA_MADRE | N/A | CoTX | 42 | 3538 | TUN_AMB_LA_MADRE_UL | 3538 | 43538 | TUN_AMB_LA_MADRE_UL | 2 | 0 | 0 | 2 | 0 | TUNGURAHUA | AMBATO | AMBATO | AMBATO | -1.24865 | -78.63313 | Calle La Pinta 01-18 y Calle Magallanes | INGRESO: SOLICITUD A SBA. | N/A | N/A |  |  | 260136 | N/A | Torrero: SBA | EC54554-R | Tun Amb 002-Amb La Madre |  | N/A | N/A | N/A |  | N/A | N/A | RI RIO | 10.64.92.237/30 | N/A | N/A | 10.41.230.237/30 | 10.41.95.17/30 | 10.41.239.161 | N/A | N/A | N/A | AMBLMDRRC01 | Gi0/1/0 | AMBLMDRRC01 | PHASE 49 | AMB2 | Fibra Óptica |  | 10.78 | TORRETA | 12 | 22.78 | N/A | NO |  |  |  | NO | N/A
TUN_AMB_MAYORISTA_AMBATO_UL | TU0040 | MAYORISTA (AMBATO) | N/A | CoTX | 42 | 4453 | TUN_AMB_MAYORISTA_AMBATO_UL | 453 | 44453 | TUN_AMB_MAYORISTA_AMBATO_UL | 3 | 2 | 0 | 3 | 0 | TUNGURAHUA | AMBATO | PISHILATA | AMBATO | -1.278472222 | -78.611 | Panamericana Norte y Carlota Jaramillo, Al lado del mercado mayorista | N/A | N/A | N/A |  |  |  |  | O&M RI | N/A | N/A |  |  | N/A | N/A |  | N/A | N/A | RI RIO | 10.64.140.157/30 | N/A | N/A | 10.41.40.73/30 | 10.41.92.221/30 | 10.41.122.152 | N/A | N/A | N/A | AMBMYTRC01 | Gi0/1/1 | AMBSURRA02-J | PHASE 1 | AMB3 | Fibra Óptica |  | 0 | Torre | 42 | 42 | N/A | NO |  |  |  | 2023-08-07 | N/A
TUN_AMB_MINARICA_UL | TU0235 | AMBATO MIÑARICA | N/A | CoTX | 42 | 3572 | TUN_AMB_MINARICA_UL | 3572 | 43572 | TUN_AMB_MINARICA_UL | 3 | 0 | 0 | 3 | 0 | TUNGURAHUA | AMBATO | AMBATO | AMBATO | -1.261389 | -78.633039 | Benjamín Carrión, L 19, Mz 17 y Horacio Sevilla Esquina. | INGRESO: Solicitud a SBA. | N/A | N/A |  |  | 549881 | N/A | Torrero: SBA | EC54556-R | Tun Amb 007-Amb Minarica |  | N/A | N/A | N/A |  | N/A | N/A | RI RIO | 10.64.92.165/30 | N/A | N/A | 10.41.230.165/30 | 10.41.95.21/30 | 10.41.239.161 | N/A | N/A | N/A | AMBMNRRC01 | Gi0/1/0 | AMBMNRRC01 | PHASE 49 | AMB3 | Fibra Óptica |  | 6.2 | Torreta | 12 | 18.2 | N/A | NO |  |  |  | NO | N/A
TUN_AMB_MOGATO_UL | TU0051 | TUN_AMB_MOGATO | N/A | CoTX |  |  | TUN_AMB_MOGATO_UL |  |  | TUN_AMB_MOGATO_UL | [13 empty] | ETP48200-C5CB | SI | OK | [10 empty] | NO | N/A | N/A | RI RIO |  | N/A | N/A |  |  |  | N/A | N/A | N/A |  |  |  | 4300001992 | [7 empty] | N/A | NO |  |  |  | NO | N/A
TUN_AMB_PASO_LATERAL_UL | TU0047 | TUN_AMB_PASO_LATERAL | N/A | CoTX | 42 | 4486 | TUN_AMB_PASO_LATERAL_UL | 4486 | 44486 | TUN_AMB_PASO_LATERAL_UL | 3 | 0 | 0 | 3 | 0 | TUNGURAHUA | AMBATO |  |  | -1.243318 | -78.605002 | Azuncion S/N y Buenos Aires. Paso lateral Ambato. | Ingreso: Candado con clave (1112) | ETP48200-C5CB | SI | OK | EEASA | 201010322257 / | 528455 | Torrero: QMEC TOWER | N/D | N/D | NO | SI | N/A | N/A | NO | N/A | N/A | RI UIO | 10.64.36.141/30 | N/A | N/A | 10.41.44.49/30 | 10.52.28.141/30 | 10.41.239.145 | N/A | N/A | N/A | AMBCNTRA02 | ge-0/1/9 | AMBCNTRA02 | 4300001992 |  | Fibra Óptica | Mamposteria | 0 | Torre | 42 | 42 | N/A | NO | NO | NO |  | NO | N/A
TUN_AMB_PINLLO_UL | TU0177 | PINLLO(3G) | N/A | UL | 42 | 4487 | PINLLO(3G)U19 | 487 | 44487 | TUN_AMB_PINLLOL7 | 3 | 0 | 0 | 3 | 0 | TUNGURAHUA | AMBATO | SAN BARTOLOME DE PINLLO | AMBATO | -1.235139 | -78.640389 | PINLLO, BARRIO EL CALVARIO CALLE QUITEÑO LIBRE Y MAUGERI | N/A | N/A | N/A |  |  |  |  | O&M RI | N/A | N/A |  |  | N/A | N/A |  | N/A | N/A | RI RIO | N/A | 10.64.227.81/29 | 10.64.177.121/29 | 10.41.225.241/30 | 10.41.99.189/30 | 10.41.239.145 | AMBPINLM02 | Gi0/25 | AMBCNTE01 | AMBCNTRA02 | ge-0/0/9 | AMBCNTRA02 | PHASE 5 / 4300001992 | AMB2 | Fibra Óptica |  | 10.5 | Monopolo | 18 | 28.5 | N/A | NO |  |  |  | BBU5900 | SI
TUN_AMB_PORTAL_DEL_SOL_UL | TU0156 | AMBATO PRTA DEL SOL | N/A | UL | 42 | 4464 | AMBATO_PRTA_DEL_SOLU19 | 464 | 44464 | TUN_AMB_PORTAL_DEL_SOL_L | 3 | 0 | 3 | 3 | 0 | TUNGURAHUA | AMBATO | HUACHI CHICO | AMBATO | -1.25841 | -78.63907 | Calle García Lorca y Barcelona (Esquina), Barrio Puerta del Sol | N/A | N/A | N/A |  |  |  |  | O&M RI | N/A | N/A |  |  | N/A | N/A |  | N/A | N/A | RI RIO | N/A | 10.64.83.57/29 | 10.64.135.25/29 | 10.41.65.157/30 | 10.41.87.25/29 | 10.41.122.128 | AMBPTSRC01 | Gi0/2/3 | AMBSURRA02 | AMBPTSRC01 | Gi0/2/0 | AMBSURRA02 | PHASE 3 / 4300001992 | AMB2 | Fibra Óptica |  | 0 | Monopolo | 24 | 24 | N/A | NO |  |  |  | BBU5900 | SI
TUN_AMB_SAN_ANTONIO_UL | TU0233 | AMBATO SAN ANTONIO | N/A | CoTX | 42 | 3571 | TUN_AMB_SAN_ANTONIO_UL | 3571 | 43571 | TUN_AMB_SAN_ANTONIO_UL | 3 | 0 | 0 | 3 | 0 | TUNGURAHUA | AMBATO | AMBATO | AMBATO | -1.25179 | -78.62698 | Paccha 08-34 y Av. Rumiñahui | INGRESO: Solicitud a SBA. | N/A | N/A |  |  | 255644 | N/A | Torrero: SBA | EC54555-R | Tun Amb 006-Amb San Antonio |  | N/A | N/A | N/A |  | N/A | N/A | RI RIO | 10.64.92.157/30 | N/A | N/A | 10.41.230.157/30 | 10.41.95.25/30 | 10.41.239.161 | N/A | N/A | N/A | AMBSATNRC01 | Gi0/1/0 | AMBSATNRC01 | PHASE 49 | AMB2 | Fibra Óptica |  | 9.39 | Torreta | 15 | 24.39 | N/A | NO |  |  |  | NO | N/A
TUN_AMB_SANTA_ROSA_UL | TU0066 | AMB SANTA ROSA | N/A | CoTX | 42 | 4489 | TUN_AMB_SANTA_ROSA_UL | 489 | 44489 | TUN_AMB_SANTA_ROSA_UL | 3 | 2 | 0 | 3 | 0 | TUNGURAHUA | AMBATO | SANTA ROSA | AMBATO | -1.285572 | -78.662 | Eloy Alfaro S/N y Quebrada Quillihuayco, Sector Santa Rosa Barrio 24 de Mayo | N/A | N/A | N/A |  |  |  |  | O&M RI | N/A | N/A |  |  | N/A | N/A |  | N/A | N/A | RI RIO | 10.64.87.202/29 | N/A | N/A | 10.41.67.229/30 | 10.41.98.117/30 | 10.41.239.161 | N/A | N/A | N/A | AMBSRSRC01 | ge-0/1/1 | AMBSURRA02 | PHASE 5 | AMB3 | Fibra Óptica |  | 0 | Monopolo | 24 | 24 | N/A | NO |  |  |  | NO | N/A
TUN_AMB_SOLCA_UL | TU0239 | TUN_AMB_SOLCA | N/A | CoTX | 42 | 3285 | TUN_AMB_SOLCA_UL | 3285 | 43285 | TUN_AMB_SOLCA_UL | 3 | 0 | 0 | 3 | 0 | TUNGURAHUA | AMBATO | IZAMBA | AMBATO | -1.21635 | -78.582289 | Calle Pio López S/N he intersección Paseo Lateral Ambato (media cuadra de la intersección). |  | N/A | N/A |  |  |  |  | Torrero: BTS | N/D | N/D |  | N/A | N/A | N/A |  | N/A | N/A | RI RIO | 10.64.143.217/30 | N/A | N/A | 10.41.239.73/30 | 10.41.95.137/30 | 10.41.239.145 | N/A | N/A | N/A | AMBSLCRC01 | Gi0/1/1 | AMBCNTRA02 |  |  |  |  | 0 | Monopolo | 36 | 36 | N/A | NO |  |  |  | NO | N/A
TUN_BAN_BANOS(3G)_UL | TU0083 | BAÑOS(3G) | N/A | UL | 42 | 4458 | BANOS(3G)U19 | 458 | 44458 | TUN_BAN_BANOS(3G)L7 | 3 | 3 | 0 | 3 | 0 | TUNGURAHUA | BANOS DE AGUA SANTA | BANOS DE AGUA SANTA | BANOS DE AGUA SANTA | -1.38531 | -78.43353 | Sendero Orquisea de Fuego S/N y N/A, KM 10 via al Mirador Sector Illuchi entrando por Rotulo Bienbenidos a los Ojos del Volcan | N/A | N/A | N/A |  |  |  |  | O&M RI | N/A | N/A |  |  | N/A | N/A |  | N/A | N/A | RI RIO | N/A | 10.64.224.25/29 | 10.64.176.65/29 | 10.41.224.13/30 | 10.41.99.33/30 | 10.41.122.164 | AMBBANSE01 | Gi0/5 | AMBBANSE01 | AMBBNSRC01 | ge-0/0/0 | AMBSURRA02-J | PHASE 1 / 4300001992 | BAN1 | MW |  | 0 | Torre | 36 | 36 | N/A | NO |  |  |  | BBU5900 | SI
TUN_BAN_RIO_NEGRO_UL | TU0035 | RIO NEGRO | N/A | CoTX | 42 | 4503 | TUN_BAN_RIO_NEGRO_UL | 503 | 44503 | TUN_BAN_RIO_NEGRO_UL | 2 | 0 | 0 | 2 | 0 | TUNGURAHUA | BANOS DE AGUA SANTA | RIO NEGRO | BANOS DE AGUA SANTA | -1.41313 | -78.20855 | Rio Negro Sector centro, km 2 Via al Puyo, NODO CNT JUNTO A UPC, | N/A | N/A | N/A |  |  |  |  | Nodo Fijo | N/A | N/A |  |  | N/A | N/A |  | N/A | N/A | RI RIO | N/A | 10.64.226.193/29 | N/A | 10.41.225.97/30 | N/A | 10.41.122.164 | AMBBANSM01 | Gi1/0/27 | AMBBANSE01 | N/A | N/A | N/A | PHASE 5 | RVT1 |  |  | 0 | Torre Existente | 72 | 72 | N/A | NO |  |  |  | 2024-03-07 | NO
TUN_CEV_CEVALLOS_UL | TU0178 | CEVALLOS(3G) | N/A | CoTX | 42 | 4497 | TUN_CEV_CEVALLOS_UL | 497 | 44497 | TUN_CEV_CEVALLOS_UL | 3 | 0 | 0 | 3 | 0 | TUNGURAHUA | CEVALLOS | CEVALLOS | CEVALLOS | -1.35363 | -78.61826 | CALLE 13 DE MAYO y GONZALEZ SUAREZ ESQUINA, FRENTE A PARQUE INFANTIL | N/A | N/A | N/A |  |  |  |  | O&M RI | N/A | N/A |  |  | N/A | N/A |  | N/A | N/A | RI RIO | 10.64.86.154/29 | N/A | N/A | 10.41.67.77/30 | 10.41.98.125/30 | 10.41.239.161 | N/A | N/A | N/A | AMBCVLRC01 | Gi0/1/1 | AMBSURRA02_J | PHASE 4 | CVL1 | Fibra Óptica |  | 0 | Monopolo | 30 | 30 | N/A | NO |  |  |  | NO | N/A
TUN_CEV_LOS_TRES_JUANES_UL | TU0011 | TUN_CEV_LOS_TRES_JUANES | N/A | CoTX | 42 | 4514 | TUN_CEV_LOS_TRES_JUANES_UL | 45141 | 44514 | TUN_CEV_LOS_TRES_JUANES_UL | 3 | 0 | 0 | 3 | 0 | TUNGURAHUA | CEVALLOS |  |  | -1.367736 | -78.63249 | Terreno S/N entre calles González Suárez y Oriente, lote de terreno N1 caserío Yanahurco. | Ingreso: Con llaves. | ETP48200-C5CB | SI | OK | EEASA | 201009664438 / 0110007902 | 497540 | Torrero: Torrecom | TECCN23-002 | TUN_CEV_LOS_TRES_JUANES | NO | SI | N/A | N/A | NO | AMBATO CNT | N/A | RI UIO | 10.64.36.201/30 | N/A | N/A | 10.41.44.129/30 | 10.52.28.201/30 | 10.41.239.145 | N/A | N/A | N/A | AMBCVLRC01 | Gi0/1/2 | AMBSURRA02-J | 4300001992 |  | Fibra Óptica | Mamposteria | 0 | Torre | 60 | 60 | N/A | NO |  |  |  | NO | N/A
TUN_CEV_SALASACA_UL | TU0050 | TUN_CEV_SALASACA | N/A | CoTX | 42 | 4512 | TUN_CEV_SALASACA_UL | 45121 | 44512 | TUN_CEV_SALASACA_UL | 3 | 0 | 0 | 3 | 0 | TUNGURAHUA | CEVALLOS |  | CAPOTE TOTORAS | -1.329837 | -78.600119 | Vía Jesús del Gran Poder S/N, a 1 km de la Iglesia Jesús del Gran Poder. | Ingreso: Candado con clave (1221). | ETP48200-C5CB | SI | OK | EEASA | 201009969381 / 0110008649 | 497821 | Torrero: Torrecom | TECCN23005 | TUN_CEV_SALASACA | NO | SI | N/A | N/A | NO | N/A | N/A | RI RIO | 10.64.36.193/30 | N/A | N/A | 10.41.44.121/30 | 10.52.28.193/30 | 10.41.239.145 | N/A | N/A | N/A |  |  |  | 4300001992 |  | Fibra Óptica | Mamposteria | 0 | Torre | 60 | 60 | N/A | NO | NO |  |  | NO | N/A
TUN_PAT_PATATE_UL | TU0175 | PATATE(3G) | N/A | CoTX | 42 | 4496 | TUN_PAT_PATATE_UL | 496 | 44496 | TUN_PAT_PATATE_UL | 3 | 0 | 0 | 3 | 0 | TUNGURAHUA | PATATE | PATATE | PATATE | -1.30944 | -78.51099 | Av, Juan Punguil Castro y Eloy Alfaro, Esquina, Barrio La Delicia, | N/A | N/A | N/A |  |  |  |  | O&M RI | N/A | N/A |  |  | N/A | N/A |  | N/A | N/A | RI RIO | 10.64.87.130/29 | N/A | N/A | 10.41.67.193/30 | 10.41.98.129/30 | 10.41.122.140 | N/A | N/A | N/A | AMBPTTRC01 | ge-0/1/1 | AMBSURRA02-J | PHASE 5 | PAT1 | Fibra Óptica |  | 0 | Monopolo | 24 | 24 | N/A | NO |  |  |  | NO | N/A
TUN_PAT_REP_TRANQUILLA_UL | TU0043 | LA TRANQUILLA | N/A | UL | 42 | 4505 | REP_TRANQUILLAU19 | 505 | 44505 | TUN_PAT_REP_TRANQUILLAL7 | 3 | 1 | 0 | 3 | 0 | TUNGURAHUA | BANOS DE AGUA SANTA | BANOS DE AGUA SANTA | BANOS DE AGUA SANTA | -1.34864 | -78.48461 | Carretera a Patate - La Tranquilla Terreno junto al estadio de La Tranquilla, tras la iglesia, | N/A | N/A | N/A |  |  |  |  | O&M RI | N/A | N/A |  |  | N/A | N/A |  | N/A | N/A | RI RIO | N/A | 10.64.88.225/29 | 10.64.176.209/29 | 10.41.68.113/30 | 10.41.99.105/30 | 10.41.122.92 | AMBSURM02 | Gi1/0/40 | AMBSURE01 | AMBPLLRC01 | ge-0/0/0 | AMBSURRA02-J | PHASE 5 / 4300001992 | BAN1 |  | CNT | 0 | Torre Existente | 30 | 30 | N/A | NO |  |  |  | BBU5900 | SI
TUN_PEL_GUAMBALO_UL | TU0009 | HUAMBALO | N/A | UL | 42 | 4504 | GUAMBALOU19 | 504 | 44504 | TUN_PEL_GUAMBALOL7 | 3 | 0 | 0 | 3 | 0 | TUNGURAHUA | SAN PEDRO DE PELILEO | GUAMBALO(HUAMBALO) | SAN PEDRO DE PELILEO | -1.38606 | -78.53151 | Olmedo S/N y Gonzales Suarez, (Central CNT) | N/A | N/A | N/A |  |  |  |  | Central Fija | N/A | N/A |  |  | N/A | N/A |  | N/A | N/A | RI RIO | N/A | 10.64.88.193/29 | 10.64.176.201/29 | 10.41.68.97/30 | 10.41.99.101/30 | 10.41.239.145 | AMBPELOM01 | Gi1/0/30 | AMBPELOE01 | AMBPLLRC01 | ge-0/1/1 | AMBSURRA02-J | PHASE 5 / 4300001992 | BAN1 |  | CNT | 0 | Torre | 42 | 42 | N/A | NO |  |  |  | BBU5900 | SI
TUN_PEL_PELILEO_UL | TU0014 | PELILEO | N/A | CoTX | 42 | 4495 | TUN_PEL_PELILEO_UL | 495 | 44495 | TUN_PEL_PELILEO_UL | 3 | 3 | 0 | 3 | 0 | TUNGURAHUA | SAN PEDRO DE PELILEO | SAN PEDRO DE PELILEO | SAN PEDRO DE PELILEO | -1.3289 | -78.5474 | Eugenio Espejo y Av, García Moreno, Junto al Parque Central | N/A | N/A | N/A |  |  |  |  | Central Fija | N/A | N/A |  |  | N/A | N/A |  | N/A | N/A | RI RIO | 10.64.80.178/29 | N/A | N/A | 10.41.64.89/30 | 10.41.98.133/30 | 10.41.122.164 | N/A | N/A | N/A | AMBPLLRC01 | Gi0/1/0 | AMBSURRA02-J | PHASE 4 | PLE1 |  |  | 0 | Monopolo | 36 | 36 | N/A | NO |  |  |  | NO | N/A
TUN_PIL_CHIQUICHA_UL | TU0007 | CERRO CHIQUICHA | N/A | CoTX | 42 | 4480 | TUN_PIL_CHIQUICHA_UL | 4480 | 44480 | TUN_PIL_CHIQUICHA_UL | 3 | 0 | 0 | 3 | 0 | TUNGURAHUA | SAN PEDRO DE PELILEO |  |  | -1.269444 | -78.53225 | Cerro Niton. |  | ETP48200-C5CB | SI | OK |  |  |  | Repetidor | N/A | N/A | [6 empty] | N/A | RI RIO | 10.64.176.145/29 | N/A | N/A | 10.41.70.17/30 | 10.41.99.73/30 | 10.41.239.145 | N/A | N/A | N/A | AMBPLLRC01 | ge-0/1/2 | AMBSURRA02-J | 4300001992 | [8 empty] | NO |  |  |  | NO | N/A
TUN_PIL_COLEGIO_JORGE_ALVAREZ_UL | TU0232 | COLEGIO JORGE ALVAREZ | N/A | CoTX | 42 | 3611 | TUN_PIL_COLEGIO_JORGE_ALVAREZ_UL | 3611 | 43611 | TUN_PIL_COLEGIO_JORGE_ALVAREZ_UL | 3 | 0 | 0 | 3 | 0 | TUNGURAHUA | PILLARO | PILLARO | PILLARO | -1.17244 | -78.55296 | Wilson Gómez N6-013 Y Av. Rumiñahui | INGRESO: Solicitud a SBA. | N/A | N/A |  |  | 100168282 | N/A | Torrero: SBA | EC55155-A | Tun Pil 001 - Colegio Jorge Alvarez |  | N/A | N/A | N/A |  | N/A | N/A | RI RIO | 10.64.92.109/30 | N/A | N/A | 10.41.230.109/30 | 10.41.95.29/30 | 10.41.239.161 | N/A | N/A | N/A | AMBCJALRC01 | Gi0/1/0 | AMBCJALRC01 | PHASE 49 | PIL1 | Fibra Óptica |  | 0 | Monopolo | 36 | 36 | N/A | NO |  |  |  | NO | N/A
TUN_PIL_MARCOS_ESPINEL_UL | TU0052 | TUN_PIL_MARCOS_ESPINEL | N/A | CoTX | 42 | 4520 | TUN_PIL_MARCOS_ESPINEL_UL | 4520 | 44520 | TUN_PIL_MARCOS_ESPINEL_UL | [5 empty] | TUNGURAHUA | [7 empty] | ETP48200-C5CB | SI | [11 empty] | NO | N/A | N/A | RI UIO | 10.64.93.237/30 | N/A | N/A | 10.41.239.233/30 | 10.41.99.245/30 | 10.41.239.145 | N/A | N/A | N/A | TLCANGRA01 | Ge-0/1/1 | IBRCNTRA02 | 4300001992 | [7 empty] | N/A | NO |  |  |  | NO | N/A
TUN_QUE_QUERO_UL | TU0172 | QUERO(3G) | N/A | CoTX | 42 | 4498 | TUN_QUE_QUERO_UL | 498 | 44498 | TUN_QUE_QUERO_UL | 3 | 0 | 0 | 3 | 0 | TUNGURAHUA | QUERO | QUERO | QUERO | -1.382356 | -78.608486 | 17 de Abril y Juan de Alarcón, Plaza de las Comidas, | N/A | N/A | N/A |  |  |  |  | O&M RI | N/A | N/A |  |  | N/A | N/A |  | N/A | N/A | RI RIO | 10.64.88.218/29 | N/A | N/A | 10.41.68.109/30 | 10.41.98.137/30 | 10.41.122.104 | N/A | N/A | N/A | AMBQRORC01 | Gi0/1/1 | AMBSURRA02_J | PHASE 5 | CVL1 |  |  | 15 | Torreta | 12 | 27 | N/A | NO |  |  |  | NO | N/A
TUN_QUE_YANAYACU_UL | TU0241 | TUN_QUE_YANAYACU | N/A | CoTX | 42 | 3323 | TUN_QUE_YANAYACU_UL | 3323 | 43323 | TUN_QUE_YANAYACU_UL | 2 | 0 | 0 | 2 | 0 | TUNGURAHUA | QUERO | YANAYACU | YANAYACU | -1.44225 | -78.666639 | Barrio Caserio Luis Lopez. | S/O | N/D | N/D | OK |  |  |  | Torrero: PTI | EC-TU-1001 | Yanayacu |  | N/A | N/A | N/A |  | N/A | N/A | RI RIO | 10.64.143.221/30 | N/A | N/A | 10.41.231.233/30 | 10.41.95.245/30 | 10.41.239.145 | N/A | N/A | N/A | AMBYNYRC01 | Gi0/1/1 | AMBYNYRC01 |  |  |  |  | 0 | Torre | 72 | 72 | N/A | NO | NO | NO |  | NO | N/A
TUN_TIS_VIA_TISALEO_UL | TU0049 | TUN_TIS_VIA_TISALEO | N/A | CoTX | 42 | 4513 | TUN_TIS_VIA_TISALEO_UL | 3453 | 44513 | TUN_TIS_VIA_TISALEO_UL | [5 empty] | TUNGURAHUA | [7 empty] | ETP48200-C5CB | SI | OK | EEASA | 201010070559 / 0110008532 | 497596 | Torrero: Torrecom | TECCN23003 | TUN_TIS_VIA_TISALEO |  |  |  |  | NO | N/A | N/A | RI UIO | 10.64.36.197/29 | N/A | N/A | 10.41.44.125/30 | 10.52.28.197/30 | 10.41.239.145 | N/A | N/A | N/A | AMBHCHGRC01 | Ge-0/1/2 | AMBSURRA02-J | 4300001992 | [7 empty] | N/A | NO |  |  |  | NO | N/A
TUNEL_PARTIDEROU19 | PI0658 | TUNEL GUAYASAMIN (PARTIDERO) | JG | U | 41 | 4202 | TUNEL_PARTIDEROU19 | 202 | N/A | N/A | 1 | 0 | 0 | 0 | 0 | PICHINCHA | QUITO | IÑAQUITO | QUITO | -0.190001 | -78.477606 | Av. Interoceánica S/N y Av. Gonzalez Suárez. Ingreso Tunel Guayasmin. | INGRESO: Guardia 24h | N/A | NO |  |  |  | 679690 | O&M RI | N/A | N/A |  | SI | N/A | N/A | NO | N/A | N/A | RI UIO | N/A | 10.64.47.169/30 | N/A | 10.41.45.169/30 | N/A | 10.41.123.41 | UIOTMBM03 | Fa0/19 | UIOTMBE01-a | N/A | N/A | N/A |  | UIO5 | Fibra Optica |  | 4.5 | Mástil | 0 | 4.5 |  | SI |  |  |  | NO | SI
TUNEL_PEAJEU19 | PI0657 | TUNEL GUAYASAMIN (PEAJE) | JG | U | 41 | 4205 | TUNEL_PEAJEU19 | 205 | N/A | N/A | 1 | 0 | 0 | 0 | 0 | PICHINCHA | QUITO | TUMBACO | QUITO | -0.193342 | -78.466943 | Av. Interoceánica S/N. Salida Tunel Guayasmin. | INGRESO: Sin llaves, sobre el tunel Guayasamin. | N/A | NO |  |  | 200013445420 / 1401751824 | 679674 | O&M RI | N/A | N/A |  | SI | N/A | N/A | NO | N/A | N/A | RI UIO | N/A | 10.64.47.173/30 | N/A | 10.41.45.173/30 | N/A | 10.41.123.41 | UIOTMBM03 | Fa0/19 | UIOTMBE01-a | N/A | N/A | N/A |  | UIO11 | MW |  | 4.5 | Mástil | 1 | 5.5 | N/A | SI |  | Alarma de Falla de AC |  | NO | SI
TUPIGACHIU19 | PI0178 | TUPIGACHI | JG | U | 41 | 4294 | TUPIGACHIU19 | 294 | N/A | N/A | 3 | 0 | 0 | 0 | 0 | PICHINCHA | PEDRO MONCAYO | AYORA | PEDRO MONCAYO | 0.07725 | -78.180833 | Calle Cabo Francisco Falcón y Calle Francia, (Cental CNT), | INGRESO: Se tiene un llavero con 1 llave genérica que abre los candados de la puerta principal del nodo y el cuarto del generador. | ETP48200 | SI | OK | EMELNORTE | 200030802116 / 1300231716 | B314018 | O&M RI | N/A | N/A | NO | SI | 6 | 1 | SI | GUAYLLABAMBA | SI | RI UIO | N/A | 10.64.224.249/29 | N/A | 10.41.224.125/30 | N/A | 10.41.123.17 | UIOTUPIM01 | Fa0/3 | UIOCAYE01 | N/A | N/A | N/A | PHASE 5 | CAY1 | Fibra Óptica | Mamposteria | 0 | Monopolo | 36 | 36 |  | SI |  |  |  | NO | SI
UIO_WTTX_ESTACION_TERRENA | PI0041 | ESTACION TERRENA (UIO) | FV | WTTX | N/A | N/A | N/A | N/A | N/A | UIO_WTTX_ESTACION_TERRENA | 0 | 0 | 0 | 0 | 0 | PICHINCHA | QUITO | CONOCOTO | QUITO | -0.272356 | -78.477219 | Sector La Armenia, Calle Manuela Cañizares y Calle S/N, Junto al Hospital Psiquiatrico Julio Endara | INGRESO: Nodo ubicado en ET CNT, permisos aprobados, sin candado en cerramiento | ETP48200-C5CB | SI | OK | EEQ | 200014636191 / 1401888731 | 1282666 | O&M RI | N/A | N/A | NO | SI | N/A | N/A | NO | N/A | N/A | RI UIO | N/A | N/A | 10.64.141.81/29 | N/A | N/D | N/A | N/A | N/A | N/A | UIONGNRA01 | GigabitEthernet0/3/2 | UIONGNRA01 |  |  | Fibra Óptica | Mallado | 0 | Monopolo | 24 | 24 |  | NO |  |  |  | NO | N/A
UIO_WTTX_VIVALDI | PI0408 | VIVALDI(3G) | FT | WTTX | N/A | N/A | N/A | N/A | N/A | UIO_WTTX_VIVALDI | 0 | 0 | 0 | 0 | 0 | PICHINCHA | QUITO | IÑAQUITO | QUITO | -0.17801 | -78.48623 | Av. Amazonas N36-49 y Corea. Edificio CNT Vivaldi. | INGRESO: Permiso Impreso; Llaves abren cuarto de equipos 1900 donde estan los equipos de tx. LLAVEROS: 1. | ETP48200-C5CB | SI | OK |  | N/A | N/A | O&M RI | N/A | N/A | NO | NO | N/A | N/A | Central Fija | IÑAQUITO (PARQUEADERO) | SI | RI UIO | N/A | N/A | 10.64.141.105/29 | N/A | N/D | N/A | N/A | N/A | N/A | UIOVVDRC01 | GigabitEthernet0/2/3 | UIOVVDRC01 |  |  | Fibra Óptica | Terraza | [5 empty] | NO |  |  |  | NO | N/A
URCUQUIU19 | IM0023 | URCUQUI | N/A | U | 41 | 4738 | URCUQUIU19 | 738 | N/A | N/A | 4 | 0 | 0 | 0 | 0 | IMBABURA | SAN MIGUEL DE URCUQUI | URCUQUI | SAN MIGUEL DE URCUQUI | 0.41763 | -78.19339 | GONZALES SUAREZ y GUZMAN, SECTOR PARQUE CENTRAL DE URCUQUI | S/O | N/A | N/A | NO OK |  |  |  | O&M RI |  |  |  |  | N/A | N/A | NO | N/A | N/A | RI UIO | N/A | 10.64.86.73/29 | N/A | 10.41.67.37/30 | N/A | 10.41.122.44 | IBRURCQE01 | Gi0/15 | IBRURCQE01 | N/A | N/A | N/A | PHASE 4 | URQ1 |  |  | 0 | Torreta | 12 | 12 | N/A | NO |  |  |  | NO | SI
VALDEZU19 | ES0024 | VALDEZ - LIMONES | N/A | U | 41 | 4622 | VALDEZU19 | 622 | N/A | N/A | 3 | 0 | 0 | 0 | 0 | ESMERALDAS | ELOY ALFARO | LA TOLA | ELOY ALFARO | 1.24957 | -78.98318 | CALLE SUCRE Y JUAN PÍO MUNTÚFAR CENTRAL CNT, | S/O | N/A | N/A |  |  |  |  | Central Fija |  |  |  |  | N/A | N/A |  | N/A | N/A | RI UIO | N/A | 10.64.226.17/29 | N/A | 10.41.225.9/30 | N/A | 10.41.79.189 | ESMLMNM01 | Gi1/0/28 | ESMBRBE01 | N/A | N/A | N/A | PHASE 6 | ESM1 |  |  | 0 | Torre | 45 | 45 | N/A | NO |  |  |  | NO | SI
VALLE_HERMOSOU19 | SD0021 | VALLE HERMOSO | N/A | U | 42 | 4790 | VALLE_HERMOSOU19 | 790 | N/A | N/A | 3 | 3 | 0 | 0 | 0 | SANTO DOMINGO DE LOS TSACHILAS | SANTO DOMINGO | VALLE HERMOSO | SANTO DOMINGO | -0.088055 | -79.28 | CALLE LOJA y PICHINCHA, VALLE HERMOSO, FRENTE A PARQUE CENTRAL | N/A | N/A | N/A |  |  |  |  | O&M RI | N/A | N/A |  |  | N/A | N/A |  | N/A | N/A | RI UIO | N/A | 10.64.87.9/29 | N/A | 10.41.67.133/30 | N/A | 10.41.122.140 | STDVHECM01 | Fa0/21 | STDCNTE01-a | N/A | N/A | N/A | PHASE 4 | VHM1 |  |  | 0 | Torre | 42 | 42 | N/A | NO |  |  |  | NO | SI
VIVALDI_INDU19 | PI0408 | VIVALDI(3G) | FT | U | 41 | 4240 | VIVALDI_INDU19 | 240 | N/A | N/A | 3 | 0 | 0 | 0 | 0 | PICHINCHA | QUITO | IÑAQUITO | QUITO | -0.17801 | -78.48623 | Av. Amazonas N36-49 y Corea. Edificio CNT Vivaldi. | INGRESO: Permiso Impreso; Llaves abren cuarto de equipos 1900 donde estan los equipos de tx. LLAVEROS: 1. | N/A | N/A | NO OK | N/A | N/A | N/A | O&M RI | N/A | N/A | NO | NO | 1 | 3 | Central Fija | IÑAQUITO (PARQUEADERO) | SI | RI UIO | N/A | 10.64.226.49/29 | N/A | 10.41.225.25/30 | N/A | 10.41.96.9 | UIOVVLDM01 | Gi0/6 | UIOINQE03 | N/A | N/A | N/A |  |  | IPRAN (óptico) | Terraza |  | N/A | N/A | N/A |  | SI |  |  |  | NO | SI
YARUQUI_CNTU19 | PI0125 | YARUQUI CNT | JG | U | 41 | 4249 | YARUQUI_CNTU19 | 249 | N/A | N/A | 3 | 1 | 0 | 0 | 0 | PICHINCHA | QUITO | YARUQUI | QUITO | -0.16082 | -78.31892 | SIMON BOLIVAR y ROCAFUERTE, ESQ, CENTRAL CNT YARUQUI | INGRESO: Central con permiso aprobado. | ETP48200 | NO |  |  |  | 12000573 | Central Fija | N/A | N/A |  |  | N/A | N/A | Central Fija | N/A | N/A | RI UIO | N/A | 10.64.80.249/29 | N/A | 10.41.64.125/30 | N/A | 10.41.122.32 | UIOYRQE01 | Gi0/1/1 | UIOYRQE01 | N/A | N/A | N/A | PHASE 5 | UIO12 |  |  | 0 | Mástil | 3 | 3 |  | SI |  |  |  | NO | SI
ZAMBIZAU19 | PI0857 | ZAMBIZA_3G | JF | U | 41 | 4335 | ZAMBIZAU19 | 335 | N/A | N/A | 3 | 0 | 0 | 0 | 0 | PICHINCHA | QUITO | ZAMBIZA | QUITO | -0.148917 | -78.437333 | Calle México 525 y Calle Ambato. Sector San Miguel. | Ingreso: Con llaves. Dueña del sitio permite el ingreso, llevar permiso sellado. | ETP48200 | NO | NO OK | EEQ |  | 1272608 | O&M RI | N/A | N/A | NO | NO | 6 | 1 | NO | IÑAQUITO (PARQUEADERO) | SI | RI UIO | N/A | 10.64.227.193/29 | N/A | 10.41.225.81/30 | N/A | 10.41.122.20 | UIOINQE03 | Gi0/0/0/0 | UIOINQE03 | N/A | N/A | N/A | PHASE 6 | UIO6 | Fibra Óptica | Terraza | 0 | Torreta | 18 | 18 |  | SI | NO | Pedir llaves |  | NO | SI
ZUMBAHUAU19 | CO0055 | ZUMBAHUA | N/A | U | 42 | 4681 | ZUMBAHUAU19 | 681 | N/A | N/A | 3 | 0 | 0 | 0 | 0 | COTOPAXI | PUJILI | PUJILI | PUJILI | -0.9627778 | -78.8991667 | Entrada Principal a Zumbahua S/N y Calle S/N, Central CNT Zumbahua, entre Tenencia Política y Retén Policial | S/O | N/A | N/A |  |  |  |  | Nodo Fijo | N/A | N/A |  |  | N/A | N/A |  | N/A | N/A | RI RIO | N/A | 10.64.80.233/29 | N/A | 10.41.64.117/30 | N/A | 10.41.122.92 | LTCZUBHM01 | Gi0/2 | LTCCNTE02 | N/A | N/A | N/A | PHASE 4 | LAT1 |  |  | 0 | Torre | 20 | 20 | N/A | NO |  |  |  | NO | SI

## CDMA
ID SISMAC | Nombre SISMAC | BSC | BTS CDMA | ID | Modelo | Provincia | Canton | Cuidad/Localidad | Dirección | Latitud (decimal) | Longitud (decimal)
AZ0104 | CASCARILLA (AZUAY) | CUE | CASCARILLA_BBU | 300 | BTS3606AC | Azuay | CUENCA | MONTAÑA CASCARILLA | VIA A S.BARTOLO CASETA CNT | -2.963528 | -78.916722
AZ0124 | SAN JOSE DE MOLLETURO | CUE | SAN JOSE DE MOLLETURO_BBU | 301 | BTS3606AC | Azuay | CUENCA | SAN JOSE / EN LA VIA CUENCA, GUAYAQUIL PARROQUIA MOLLETURO | Montaña | -2.69126 | -79.47649
AZ0123 | PAGUANCAY (AZ) | CUE | PAGUANCAY_BBU | 302 | BTS3606AC | Azuay | CAMILO PONCE ENRIQUEZ | MONTAÑA PAGUANCAY | Montaña | -2.98505 | -79.53106
AZ0014 | LOMA MAUTA (REPETIDOR) | CUE | LOMA MAUTA_BBU | 303 | BTS3606AC | Azuay | OÑA | CERRO LOMA MAUTA | CERRO ARRIBA DE OÑA | -3.464 | -79.141694
AZ0011 | SANTA RITA (REPETIDOR) (AZ) | CUE | SANTA RITA | 305 | BTS3606E | Azuay | SEVILLA DE ORO | CERRO SANTA RITA | CERRO STA RITA | -2.605583 | -78.605278
AZ0101 | YUQUIN (REPETIDORA) | CUE | YUQUIN | 306 | BTS3606AC | Azuay | PAUTE | CERRO YUQUIN | REP. YUQUIN, VIA GUALACEO DESVÍO POR ZERTAG | -2.841639 | -78.75
AZ0012 | GUEL REP | CUE | GUEL | 307 | BTS3606E | Azuay | SIGSIG | CERRO GUEL | CERRO GUELL/PRINCIPAL 1N Y GUELL CENTRO | -3.011789 | -78.776169
AZ0103 | BELLA RICA | CUE | BELLA RICA | 308 | BTS3606AC | Azuay | CAMILO PONCE ENRIQUEZ | CERRO BELLA RICA | CERRO BELLA RICA | -3.073056 | -79.702778
AZ0010 | SIMBALA (AZ) | CUE | SIMBALA | 309 | BTS3606E | Azuay | GIRON | CERRO SIMBALA | CERRO SIMBALA | -3.136583 | -79.086472
AZ0005 | ÑUÑURCO | CUE | NUNURCO | 310 | BTS3606C | Azuay | GUACHAPALA | CERRO ÑUÑURCO | CERRO ÑUÑURCO | -2.76139 | -78.67222
AZ0004 | GUALLIL | CUE | GUALLIL | 311 | BTS3606C | Azuay | SIGSIG | CERRO GUALLIL | CERRO GALIL | -3.075 | -78.81667
AZ0006 | LOMA PLANCHA (REPETIDOR) | CUE | LOMA PLANCHA | 312 | BTS3606C | Azuay | PUCARA | CERRO LOMA PLANCHA | CERRO LOMA PLANCHA | -3.20972222 | -79.5038889
AZ0008 | SANTA ISABEL (AZ) | CUE | SANTA ISABEL | 313 | BTS3606C | Azuay | SANTA ISABEL | CERRO SANTA ISABEL | CENTRO DE LA COMUNIDAD/JOSE PERALTA 1N Y ISAURO RODRIGUEZ | -3.27493 | -79.31414
AZ0007 | JARATA | CUE | JARATA | 314 | BTS3606C | Azuay | NABON | CERRO JARATA | CERRO LA JARATA | -3.31436 | -79.13127
CÑ0005 | GUALLETURO (REPETIDOR) | CUE | GUALLETURO_BBU | 315 | BTS3606AC | Cañar | CAÑAR | MONTAÑA GUALLETURO | CENTRO COMUNIDAD/PARQUE CENTRAL | -2.518889 | -79.139222
CÑ0006 | MESALOMA (REPETIDOR) | CUE | MESALOMA_BBU | 316 | BTS3606AC | Cañar | CAÑAR | MESALOMA | CERRO MESALOMA | -2.440278 | -79.078333
CÑ0003 | SAN NICOLAS (REPETIDOR) | CUE | SAN NICOLAS | 317 | BTS3606E | Cañar | DELEG | CERRO SAN NICOLAS | CENTRO COMUNIDAD | -2.770342 | -78.902819
CÑ0014 | LA TRONCAL (CAÑAR) | CUE | LA TRONCAL | 318 | BTS3606C | Cañar | LA TRONCAL | CERRO LA TRONCAL | HOMERO MONTERO 1N Y HEROES DE VERDELOMA | -2.41333 | -79.34
CÑ0002 | CARZHAO (REPETIDORA) | CUE | CARSHAO | 319 | BTS3606C | Cañar | CAÑAR | CERRO CARSHAU | CERRO CARSHAU | -2.439889 | -78.95075
CÑ0004 | BUERAN | CUE | BUERAN | 320 | BTS3606C | Cañar | BIBLIAN | CERRO BUERÁN | CERRO BUERAN | -2.60886111 | -78.93075
AZ0009 | SEÑOR PUNGO REP | CUE | SR PUNGO | 321 | BTS3606C | Cañar | PAUTE | CERRO SEÑOR PUNGO | CERRO SEÑOR PUNGO | -2.804444 | -78.82194
LO0332 | SANTIAGO CDMA 450 | CUE | SANTIAGO_BBU | 322 | BTS3606AC | Loja | LOJA | MONTAÑA SANTIAGO | A 30 minutos de la población LAS JUNTAS | -3.810611 | -79.243944
LO0124 | CARARANGO | CUE | CARARANGO_BBU | 323 | BTS3606AC | Loja | LOJA | MONTAÑA CARARANGO | Montaña | -4.231806 | -79.227889
LO0066 | CERRO NEGRO (LO) | CUE | CERRO NEGRO_BBU | 324 | BTS3606AC | Loja | ZAPOTILLO | ESTACION CERRO NEGRO, VIA MANGAHURCO, EL LIMO ZAPOTILLO | Montaña | -4.105556 | -80.365611
LO0044 | REP NAMBACOLA | CUE | NAMBACOLA_BBU | 325 | BTS3606AC | Loja | GONZANAMA | MONTAÑA NAMBACOLA | CERRO NAMBACOLA | -4.123306 | -79.464111
LO0068 | LIMONES (LO) | CUE | LIMONES_BBU | 326 | BTS3606AC | Loja | ZAPOTILLO | LIMONES, CERRO SAHINO | LIMONES | -4.367167 | -80.331556
LO0012 | REPETIDOR PINDAL (REPETIDOR) | CUE | PINDAL_BBU | 327 | BTS3606AC | Loja | CELICA | MONTAÑA REP. PINDAL | CERRO MISAMA | -4.126056 | -80.080889
LO0009 | SANTA ANA (REPETIDOR) (LO) | CUE | SANTA ANA | 328 | BTS3606AC | Loja | CATAMAYO | CERRO SANTA ANA | CERRO STA ANA | -3.826389 | -79.560278
LO0005 | PUGLLA (REPETIDOR) | CUE | PUGLLA | 329 | BTS3606C | Loja | SARAGURO | CERRO PUGLLA | CERRO PUGLLA | -3.64111111 | -79.2591666667
LO0003 | HUACHICHAMBO (REPETIDOR) | CUE | HUACHICHAMBO | 330 | BTS3606C | Loja | CATAMAYO | CERRO HUACHICHAMBO | SECTOR VENTANAS/ HUACHICHAMBO | -4.03167 | -79.2441
LO0002 | COLAMBO (REPETIDOR) | CUE | COLAMBO | 331 | BTS3606C | Loja | GONZANAMA | CERRO COLAMBO | CERRO COLAMBO A 10 KM DE GONZANAMA | -4.23757 | -79.3964
LO0008 | GUAMBO (REPETIDOR) | CUE | GUAMBO | 332 | BTS3606AC | Loja | ESPINDOLA | CERRO GUAMBO | CERRO GUAMBO | -4.56248 | -79.43772
LO0007 | UTUANA - MORUPE (REPETIDOR) | CUE | UTUANA | 333 | BTS3606AC | Loja | CALVAS | CERRO UTUANA | CERRO UTUANA | -4.37094 | -79.71867
LO0006 | GUACHAURCO (REPETIDOR) | CUE | GUACHAURCO | 334 | BTS3606C | Loja | PALTAS | CERRO GUACHAURCO, 10 KMNE DE CELICA | CERRO GUACHAURCO | -4.033888889 | -79.87333333
LO0004 | PUCARÁ (REPETIDOR) (LO) | CUE | PUCARA | 335 | BTS3606C | Loja | CELICA | CERRO PUCARÁ | LOMA PUCARA | -4.09388889 | -79.93555556
MS0013 | YUMA (REPETIDOR) | CUE | YUMA | 336 | BTS3606AC | Morona Santiago | GUALAQUIZA | CERRO YUMA | CERRO EN LA VIA A NUEVA TARQUI | -3.462964 | -78.621283
MS0012 | SHAIMI | CUE | SHAIMI | 337 | BTS3606AC | Morona Santiago | TIWINTZA | CERRO SHAIMI | CERRO EN LA VIA A SAN JOSE | -2.981111 | -77.802222
MS0010 | HUAMBOYA | CUE | HUAMBOYA | 338 | BTS3606C | Morona Santiago | HUAMBOYA | CERRO HUAMBOYA | 10 DE AGOSTO 1N Y 3 DE NOVIEMBRE | -1.94 | -77.9886111111111
MS0009 | KILAMO (REPETIDOR) | CUE | KILAMO | 339 | BTS3606AC | Morona Santiago | MORONA | CERRO KILAMO | CERRO KILAMO FRENTE A MACAS / MIRADOR DE LA VIRGEN PURÍSIMA DE MACAS | -2.30416667 | -78.1413889
MS0008 | SAN LUIS DE UPANO | CUE | SAN LUIS UPANO | 340 | BTS3606C | Morona Santiago | SUCUA | CERRO SAN LUIS DE UPANO | CERRO SAN LUIS UPANO | -2.50122222222222 | -78.1281666666667
MS0007 | PATUCA (REP) | CUE | PATUCA | 341 | BTS3606C | Morona Santiago | SANTIAGO | CERRO PATUCA | CERRO PATUCA | -2.78444444444444 | -78.2569444444444
MS0006 | CERRO BOSCO (REPETIDOR) | CUE | CERRO BOSCO | 342 | BTS3606C | Morona Santiago | LIMON INDANZA | CERRO CERRO BOSCO | CERRO BOSCO | -2.99711111 | -78.50755556
MS0011 | GUAYUSAL (REPETIDOR) | CUE | GUAYUZAL | 343 | BTS3606AC | Morona Santiago | GUALAQUIZA | CERRO GUAYUSA | CERRO FRENTE A GUALAQUIZA | -3.40138888888889 | -78.5597222222222
MS0143 | TAISHA REP | CUE | TAISHA_BBU | 344 | BTS3606AC | Morona Santiago | TAISHA | TAISHA, 5 MIN DE AEROPUERTO DE TAISHA | REPETIDOR TAISHA | -2.35625 | -77.5465833
ZC0007 | CONSUELO (REPETIDOR) (ZC) | CUE | CONSUELO | 346 | BTS3606AC | Zamora Chinchipe | ZAMORA | CERRO CONSUELO | Cerro El Consuelo, Parque Nacional Podocarpus | -4.003889 | -79.058056
ZC0008 | NAMBIJA (REPETIDOR) | CUE | NAMBIJA | 347 | BTS3606AC | Zamora Chinchipe | ZAMORA | CERRO NAMBIJA | Nambija, Condominio Norte. | -4.066817 | -78.788736
ZC0006 | ROMERILLOS (REPETIDOR) | CUE | ROMERILLOS | 348 | BTS3606AC | Zamora Chinchipe | CHINCHIPE | CERRO ROMERILLOS | Cerro Romerillos, en la vía de Zumba a San Andres. | -4.868 | -79.170881
ZC0002 | CHIVATO (REPETIDOR) | CUE | CHIVATO | 349 | BTS3606AC | Zamora Chinchipe | YACUAMBI | CERRO CHIVATO | Cerro Chivato, ingreso por localidad de 28 de Mayo. | -3.68944444 | -78.94666667
ZC0001 | PADMI (REP) | CUE | PADMI | 350 | BTS3606C | Zamora Chinchipe | YANTZAZA | CERRO PADMI | Cerro Padmi, en la vía Yantzaza - El Pangui, ubicado frente a localidad de El Pincho | -3.72566667 | -78.61125
ZC0003 | SANTA BARBARA (ZC) | CUE | SANTA BARBARA | 351 | BTS3606C | Zamora Chinchipe | CENTINELA DEL CONDOR | CERRO SANTA BÁRBARA | CERRO SANTA BARBARA, INGRESO POR LA LOCALIDAD DE ZUMBI | -3.881111111 | -78.725
ZC0004 | EL CUELLO (REPETIDOR) | CUE | EL CUELLO | 352 | BTS3606C | Zamora Chinchipe | ZAMORA | CERRO EL CUELLO | Barrio Bombuscaro, vía a Jamboe, Cerro El Cuello, | -4.06802778 | -78.93963889
ZC0005 | SAHUINUMA (REPETIDOR) | CUE | SAHUINUMA | 353 | BTS3606C | Zamora Chinchipe | PALANDA | CERRO SAHUINUMA | Cerro Sahuinuma, barrio Sahuinuma, ingreso por localidad de Palanda. | -4.6400277778 | -79.1205277778
ZC0045 | CHINAPINTZA | CUE | CHINAPINTZA_BBU | 354 | BTS3606AC | Zamora Chinchipe | PAQUISHA | MONTAÑA CHINAPINTZA | VÍA AL HERRADURA, A 5 MINUTOS PASANDO EL BARRIO CHINAPINTZA | -4.047778 | -78.593056
ZC0050 | LOMA PAREDONES | CUE | LOMA PAREDONES_BBU | 355 | BTS3606AC | Zamora Chinchipe | PALANDA | EL PORVENIR, LOMA PAREDONES | A 1 HORA DE LA POBLACIÓN DE VALLADOLID, VÍA AL PORVENIR DEL CARMEN | -4.557528 | -79.0615
ZC0051 | PALMALES (ZC) | CUE | PALMALES_BBU | 356 | BTS3606AC | Zamora Chinchipe | PALANDA | EL PORVENIR, PALMALES | A 1:30 HORA DE LA POBLACIÓN DE PALANDA, VÍA A LA CANELA | -4.606278 | -78.99625
ZC0111 | SHAIME | CUE | SHAIME_RRU | 357 | DBS3900 CDMA | Zamora Chinchipe | NANGARITZA | ZURMI, SHAIME, ENTRANDO POR LA COMUNIDAD SHAIME | VÍA A NUEVO PARAÍSO (ALTO NANGARITZA), COMUNIDAD SHAIME | -4.296528 | -78.672639
ZC0046 | LAVADEROS | CUE | LAVADEROS_BBU | 358 | BTS3606AC | Zamora Chinchipe | YANTZAZA | MONTAÑA LAVADEROS | VÍA AL ZARZA, A 15 MINUTOS PASANDO EL INGRESO DE LA MINERA LUNDINGOLD | -3.854567 | -78.541717
EO0057 | LOMA QUITO | CUE | LOMA QUITO_BBU | 359 | BTS3606AC | El Oro | ARENILLAS | INSTALACIONES DE AGUA POTABLE DE ARENILLAS | JUNTO A PLANTA DE AGUA POTABLE | -3.55725 | -80.061917
EO0018 | PASAJE | CUE | PASAJE_BBU | 360 | BTS3606AC | El Oro | PASAJE | PASAJE | MACHALA / BOLIVAR Y ROCAFUERTE | -3.326278 | -79.806889
EO0004 | LA CHUVA (REPETIDOR) | CUE | LA CHUVA_BBU | 361 | BTS3606AC | El Oro | PIÑAS | CERRO LA CHUVA | CERRO LA CHUVA | -3.717139 | -79.652944
EO0005 | MACO MACO (REPETIDOR) | CUE | MACO MACO_BBU | 362 | BTS3606AC | El Oro | PIÑAS | MACO MACO | CERRO MACO MACO | -3.73075 | -79.793361
EO0003 | EL TORO (REPETIDOR) | CUE | CERRO EL TORO_BBU | 363 | BTS3606AC BBU | El Oro | LAS LAJAS | MONTAÑA CERRO EL TORO | CERRO EL TORO | -3.774111 | -80.083
EO0098 | CERRO LA LADERA | CUE | CERRO LA LADERA_BBU | 364 | BTS3606AC | El Oro | ZARUMA | MONTAÑA CERRO LA LADERA | CERRO LA LADERA | -3.33525 | -79.512417
AZ0103 | BELLA RICA | CUE | BELLA RICA_EVDO | 3308 | BTS3606AC | Azuay | CAMILO PONCE ENRIQUEZ | CERRO BELLA RICA | CERRO BELLA RICA | -3.073056 | -79.702778
MS0009 | KILAMO (REPETIDOR) | CUE | KILAMO_EVDO | 3339 | BTS3606AC | Morona Santiago | MORONA | CERRO KILAMO | CERRO KILAMO FRENTE A MACAS / MIRADOR DE LA VIRGEN PURÍSIMA DE MACAS | -2.30416667 | -78.1413889
GA0002 | LA VERTIENTE (REPETIDOR) | GAL | LA VERTIENTE | 100 | BTS3606E | Galápagos | SANTA CRUZ | CERRO LA VERTIENTE | Av. Baltra a 10 minutos de santa rosa | -0.63947 | -90.40257
GA0001 | EL NIÑO (REPETIDOR) | GAL | EL NINO | 101 | BTS3606E | Galápagos | SAN CRISTOBAL | CERRO EL NIÑO | VIA CERRO VERDE CERRO DEL NIÑO | -0.90368 | -89.52106
GA0003 | TOMAS DE BERLANGA (REPETIDOR) | GAL | TOMAS DE BERLANGA | 102 | BTS3606E | Galápagos | ISABELA | CERRO TOMAS DE BERLANGA | PARROQUIA LA ESPERANZA | -0.85493 | -91.02647
GA0005 | EL CAMOTE | GAL | EL CAMOTE_BBU | 103 | BTS3606AC BBU | Galápagos | SANTA CRUZ | PUERTO AYORA INGRESANDO POR LA POBLACION CAMORTE | Av. EL CAMOTE 3 km de BELLAVISTA | -0.668158 | -90.29834
GY0016 | LA ESPERANZA (GY) | GYE | LA ESPERANZA_BBU | 105 | BTS3606AC BBU | Guayas | GNRAL. ANTONIO ELIZALDE | MONTAÑA LA ESPERANZA | CENTRO DE POBLACION | -2.17025 | -79.1370833
GY0208 | BOLICHE(3G) | GYE | VIRGEN DE FATIMA_KM26_BBU | 106 | BTS3606AC BBU | Guayas | SAN JACINTO DE YAGUACHI | KM 26 | VÍA 26 1/2 VÍA DURAN BOLICHE | -2.252242 | -79.634192
GY0056 | PEDRO CARBO | GYE | PEDRO CARBO_BBU | 107 | BTS3606AC BBU | Guayas | PEDRO CARBO | PUEBLO PEDRO CARBO | AV. QUITO 1N Y C. COLON | -1.816361 | -80.233556
GY0019 | SANTA ANA REP | GYE | SANTA ANA_BBU | 108 | BTS3606AC BBU | Guayas | SAMBORONDON | SANTA ANA A 15 MINUTOS DEL SAMBORONDÓN | ENTRADA POBLACION SAMBORONDON | -1.929389 | -79.763889
GY0049 | PALESTINA | GYE | PALESTINA_BBU | 109 | BTS3606AC BBU | Guayas | PALESTINA | PUEBLO PALESTINA | Av. Fausto Espinoza Pinto y Amazonas. | -1.630723 | -79.980639
GY0014 | BALAO REP | GYE | BALAO_BBU | 110 | BTS3606AC BBU | Guayas | NARANJAL | CERRO BALAO | CARRETERA A 10 KM DE NARANJAL | -2.766694 | -79.666722
GY0511 | NUEVO PUNA REP | GYE | PUNA_BBU | 111 | BTS3606AC BBU | Guayas | GUAYAQUIL | PUNA, ACCESO POR LA PLAYA DE LA CONCORDIA | 0 | -2.794722 | -79.979
GY0021 | ANIMAS REP | GYE | ANIMAS_BBU | 112 | BTS3606AC BBU | Guayas | SANTA ELENA | CERRO ANIMAS | CARRETERO PROGRESO SALINAS FRENTE A LA POBLACION DE OLMEDO | -2.474805 | -80.467583
LR0051 | PALENQUE | GYE | PALENQUE_BBU | 113 | BTS3606AC BBU | Los Rios | PALENQUE | COTO FLORES ENTRE 2 DE AGOSTO Y 14 DE JUNIO | COTTO FLORES, ENTRE 14 DE JUNIO Y 10 DE AGOSTO | -1.4378889 | -79.755389
LR0005 | LA PROVEEDORA (REPETIDOR) | GYE | LA PROVEEDORA_BBU | 114 | BTS3606AC BBU | Los Rios | URDANETA | CERRO LA PROVEEDORA | VIA CATARAMA - CALUMA y SECTOR LA POMPEYA | -1.580472 | -79.345556
LR0073 | QUEVEDO NORTE (TANQUES DE AGUA ) | GYE | QUEVEDO NORTE_BBU | 115 | BTS3606AC BBU | Los Rios | QUEVEDO | CALLE TERCERA ENTRE LAS PALMAS Y AMAZONAS | CALLE TERCERA Y CALLE AMAZONAS JUNTO A LOS TANQUES DE AGUA | -1.021778 | -79.468
MA0063 | EL AROMO | GYE | EL AROMO_BBU | 116 | BTS3606AC BBU | Manabi | MANTA | EL AROMO | PARROQUIA EL AROMO, JUNTO A CEMENTERIO | -1.050944 | -80.832166
MA0086 | AZUCENA ALTA (MA) | GYE | AZUCENA ALTA_BBU | 117 | BTS3606AC BBU | Manabi | PICHINCHA | REP AZUCENA INGRESANDO POR EL RECINTO AZUCENA | SITIO REP.AZUCENA ALTA, CALLE PRINCIPAL | -1.07266667 | -79.97275
MA0015 | CABUYAL (REPETIDOR) | GYE | CABUYAL_BBU | 118 | BTS3606AC BBU | Manabi | PUERTO LOPEZ | CERRO CABUYAL | MONTAÑA EN RUTA DEL SOL VIA MANTA - P. LOPEZ | -1.547306 | -80.774556
MA0140 | EL TIGRE | GYE | EL TIGRE_BBU | 119 | BTS3606AC BBU | Manabi | BOLIVAR | MONTAÑA EL TIGRE | 0 | -0.946528 | -79.99475
MA0017 | CERRO DE HOJAS (REPETIDOR) | GYE | CERRO DE HOJAS_BBU | 120 | BTS3606AC BBU | Manabi | PORTOVIEJO | MONTAÑA CERRO DE HOJAS | CERRO DE HOJAS | -1.0445 | -80.544028
MA0001 | EL CARMEN (MANABI) | GYE | EL CARMEN | 122 | BTS3606E | Manabi | EL CARMEN | CERRO EL CARMEN | SALUSTIO GILER 1N Y CARLOS ALBERTO ARAY | -0.273722 | -79.462472
MA0110 | BRAMADORA | GYE | BRAMADORA | 123 | BTS3606E | Manabi | EL CARMEN | CERRO BRAMADORA | 24 KMS DESDE EL CENTRO DEL PUEBLO, SUBIDA AL CERRO | -0.4745 | -79.558556
MA0006 | JORDAN (REPETIDOR) | GYE | JORDAN | 124 | BTS3606AC | Manabi | PEDERNALES | CERRO JORDAN | SITIO EL JORDAN | -0.178889 | -80.022222
MA0005 | CERRO JAMA (CERRO NUEVE) (REPETIDOR) | GYE | CERRO JAMA_BBU | 125 | BTS3606AC BBU | Manabi | JAMA | CERRO CERRO JAMA (CERRO NUEVE) | SITIO LLORY | -0.26799 | -80.20843
MA0010 | COROZO (REPETIDOR) | GYE | COROZO | 126 | BTS3606E | Manabi | JIPIJAPA | CERRO COROZO | CERRO COROZO | -1.486389 | -80.521944
MA0008 | BALZAR (MA) | GYE | BALZAR | 127 | BTS3606AC | Manabi | CHONE | CERRO BALZAR | SITIO BALZAR | -0.491667 | -80.094444
MA0007 | LOMA DE VIENTO (REPETIDOR) | GYE | LOMA DE VIENTO | 128 | BTS3606E | Manabi | SUCRE | CERRO LOMA DE VIENTO | KM 12 VIA SAN CLEMENTE | -0.70778 | -80.40794
MA0009 | JUNIN (REPETIDOR) | GYE | JUNIN | 129 | BTS3606E | Manabi | JUNIN | CERRO JUNIN | VIA PORTOVIEJO CALLE PRINCIPAL | -0.956389 | -80.283056
SE0064 | CRUCITA (SE) | GYE | LA CRUCITA_BBU | 130 | BTS3606AC BBU | Santa Elena | SANTA ELENA | CERRO CRUCITA, ENTRADA POR BAMBIL DESECHO | 0 | -1.980528 | -80.647889
SE0025 | BELLAVISTA (SE) | GYE | BELLAVISTA_BBU | 131 | BTS3606AC BBU | Santa Elena | SANTA ELENA | MONTAÑA BELLAVISTA | CERRO BELLAVISTA, ANTES DE BELLAVISTA | -2.169306 | -80.331556
MA0415 | MAN_MAN_101_MANTA_ALTAMIRA | GYE | ATAMIRA_BBU | 132 | BTS3606AC BBU | Santa Elena | MANTA | CERRO ATAMARI, CAMINO A LA HOSTERÍA ATAMARI | CALLE GARDENIA Y AV. LAS ACACIAS, MZ F SOLAR 22 LOTIZACIÓN CENTENARIO. | -1.694111 | -80.805722
LR0012 | PIMOCHA (LR) | GYE | PIMOCHA_BBU | 134 | BTS3606AC | Los Rios | BABAHOYO | CALLE PRINCIPAL y CALLE D | Calle Principal Junto al Parque Infantil | -1.832778 | -79.606944
SD0002 | BIJAHUAL | GYE | BIJAHUAL_BBU | 135 | BTS3606AC | Los Rios | SANTO DOMINGO | BIJAHUAL | Cerro Bijagual (subida a El Carmelo): Acceso a 9 1/2 Km. de la entrada a Santa María del Toachi | -0.657667 | -79.293139
MA0045 | PEDERNALES (MANABI) | GYE | PEDERNALES | 136 | BTS3606AC | Manabi | PEDERNALES | PEDERNALES | ELOY ALFARO 1N Y VELASCO IBARRA | 0.07075 | -80.053944
BO0003 | CASHCA TOTORAS | UIO | CASHCA TOTORAS | 201 | BTS3606E | Bolivar | SAN MIGUEL | Guaranda | Via Totoras, parroquia Santiago | -1.714722 | -78.975556
BO0029 | COCHABAMBA | UIO | COCHABAMBA | 202 | BTS3606E | Bolivar | CHIMBO | (Chapacoto) | CERRO COCHABAMBA. VIA CHIMBO - MAGDALENA | -1.693611 | -79.105278
BO0002 | CAPADIA | UIO | CAPADIA_BBU | 203 | BTS3606AC BBU | Bolivar | GUARANDA | Via Ambato- Guaranda | Sector el Arenal via Ambato | -1.431333 | -78.938944
BO0010 | MULIDIAHUAN | UIO | MULIDIAHUAN_BBU | 204 | BTS3606AC BBU | Bolivar | GUARANDA | Salinas | Via Echeandia desvio por Pambabuela | -1.397333 | -79.072139
BO0024 | SAN VICENTE DE BOLÍVAR | UIO | SAN VICENTE_BOLIVAR_BBU | 205 | BTS3606AC BBU | Bolivar | SAN MIGUEL | San Vicente | Montaña | -1.900722 | -79.23125
CA0012 | CERRO TROYA | UIO | TROYA | 206 | BTS3606E | Carchi | TULCAN | Troya | CERRO TROYA | 0.740278 | -77.696944
CA0002 | CABRAS (REPETIDORA) | UIO | CABRAS | 207 | BTS3606E | Carchi | BOLIVAR | Bolivar | CERRO CABRAS | 0.47108 | -77.96487
CA0023 | GARBANZAL (REPETIDOR) | UIO | GARBANZAL_BBU | 208 | BTS3606AC BBU | Carchi | MIRA | Mira | CERRO GARBANZAL EN LA VIA LA MIRA - GARBANZAL | 0.54225 | -78.094444
CH0002 | AYURCO REP | UIO | AYURCO | 209 | BTS3606AC | Chimborazo | ALAUSI | Alausi | CERRO AYURCO, VIA A SIBAMBE Y HACIENDA CATANI | -2.208889 | -78.881111
CH0059 | CANTERAS REP | UIO | CANTERAS | 210 | BTS3606AC | Chimborazo | COLTA | Cajabamba(Villa La Union) | AMULAG CHICO Y CERRO CANTERAS | -1.67528 | -78.726944
CH0057 | LOMA CAPARINA (JOYACSHI) REP | UIO | CAPARINA | 211 | BTS3606AC | Chimborazo | CHUNCHI | Llagos | CERRO LOMA CAPARINA | -2.362778 | -78.958333
CH0056 | CRUZ LOMA TOCTESININ REP | UIO | TOCTESININ | 212 | BTS3606AC | Chimborazo | CHUNCHI | Toctesinin | CERRO CRUZ LOMA TOCTECININ | -2.283611 | -78.901944
CH0061 | EL RETORNO REP | UIO | EL RETORNO | 213 | BTS3606AC | Chimborazo | PALLATANGA | Pallatanga | CERRO EL RETORNO | -1.946944 | -78.940556
CH0009 | GUAMOTE REP | UIO | GUAMOTE | 214 | BTS3606E | Chimborazo | GUAMOTE | Guamote | Vía a Guamote Macas | -1.959444 | -78.680833
CH0013 | LA MIRA REP | UIO | LA MIRA | 215 | BTS3606E | Chimborazo | GUANO | Penipe | Vía a Cahuaji | -1.509167 | -78.5825
CH0021 | SANTA VELA REP | UIO | SANTA VELA | 216 | BTS3606E | Chimborazo | PENIPE | Penipe | Vía San Antonio de Bayusigh | -1.571389 | -78.514722
CH0058 | SINDIAJIRI REP | UIO | SINDIAJIRI | 217 | BTS3606E | Chimborazo | COLTA | Cacha | CERRO SINDIAJIRI | -1.741944 | -78.708611
CH0088 | PURUHUAY | UIO | PURUHUAY_BBU | 218 | BTS3606AC BBU | Chimborazo | RIOBAMBA | Pungala | Montaña | -1.851667 | -78.590417
CH0099 | SAN GUISEL ALTO | UIO | SAN_GUISEL_ALTO_BBU | 219 | BTS3606AC BBU | Chimborazo | COLTA | San Guisel | Montaña | -1.842417 | -78.761944
CH0060 | TAMBORPUNGO REP | UIO | TAMBORPUNGO | 220 | BTS3606AC | Chimborazo | ALAUSI | Guasuntos | CERRO TAMBORPUNGO | -2.25583 | -78.773056
CO0004 | GUANGO | UIO | EL GUANGO_BBU | 221 | BTS3606AC BBU | Cotopaxi | LATACUNGA | Latacunga | Km 7 vía Oriental Latacunga | -0.895556 | -78.501111
CO0023 | TZHIGUA (REPETIDORA) | UIO | TZHIGUA_BBU | 222 | BTS3606AC BBU | Cotopaxi | PUJILI | Angamarca | Vía Zumbahua Angamarca | -1.078889 | -78.94
CO0001 | CERRO ACHAYANDI | UIO | ACHAYANDI_BBU | 223 | BTS3606AC BBU | Cotopaxi | PUJILI | Zumbahua | Km 21/2 vía Zumbahua La Maná | -0.952306 | -78.92625
CO0020 | SIMAHURCO (REPETIDORA) | UIO | SIMAHURCO_BBU | 224 | BTS3606AC BBU | Cotopaxi | LATACUNGA | Sigchos | Vía Toacaso Isinlivi | -0.735806 | -78.835222
CO0031 | GUASAGANDA (REPETIDOR) | UIO | GUASAGANDA_BBU | 225 | BTS3606AC BBU | Cotopaxi | LA MANA | Guasaganda | CERRO GUAZAGANDA | -0.816972 | -79.191333
CO0165 | LA MARIELA | UIO | LA MARIELA_BBU | 226 | BTS3606AC BBU | Cotopaxi | PANGUA | El Corazón | Montaña | -1.074566 | -79.21115
ES0021 | SAN LORENZO (ES) | UIO | SAN LORENZO_BBU | 227 | BTS3606AC BBU | Esmeraldas | SAN LORENZO | San Lorenzo | AV. CAMILO PONCE Y JOSE GARCES | 1.287028 | -78.83425
ES0199 | CERRO SALIMA | UIO | SALIMA_BBU | 228 | BTS3606AC BBU | Esmeraldas | MUISNE | Zapotal | CERRO SALIMA, VIA CHAMAGA-ESMERALDAS ENTRADA A BOLIVAR | 0.446611 | -80.00775 | 0h
ES0005 | DON JUAN (REPETIDORA) | UIO | DON JUAN_BBU | 229 | BTS3606AC BBU | Esmeraldas | ATACAMES | Sua | CERRO DON JUAN | 0.8475 | -79.89778
ES0016 | QUITITO (REPETIDORA) | UIO | QUITITO_BBU | 230 | BTS3606AC BBU | Esmeraldas | MUISNE | Tonchigue | CERRO TACHINA | 0.773 | -80.024806
ES0027 | ZAPALLO (REPETIDORA) | UIO | ZAPALLO_BBU | 231 | BTS3606AC BBU | Esmeraldas | ESMERALDAS | Esmeraldas | CERRO ZAPALLO | 0.885 | -79.531333
ES0029 | LA TE | UIO | LA TE_BBU | 232 | BTS3606AC BBU | Esmeraldas | QUININDE | Parque Recinto La T | Pueblo La Te | 0.419833 | -79.196889
ES0010 | LA JUANITA (REPETIDORA) | UIO | LA JUANITA_BBU | 233 | BTS3606AC BBU | Esmeraldas | QUININDE | Quinindé | CERRO JUANITA | 0.467806 | -79.577778
ES0046 | BOCANA DEL CAMPO | UIO | BOCANA DEL CAMPO_BBU | 234 | BTS3606AC BBU | Esmeraldas | QUININDE | La Union | CALLE SIN NOMBRE 0 | 0.1360833 | -79.469806
ES0028 | ANCHAYACU | UIO | ANCHAYACU_BBU | 235 | BTS3606AC BBU | Esmeraldas | ELOY ALFARO | Anchayacu | Montaña | 0.969528 | -79.077
ES0156 | CAMPANITA | UIO | CAMPANITA_BBU | 236 | BTS3606AC BBU | Esmeraldas | SAN LORENZO | San Lorenzo | Montaña | 1.148528 | -78.739639
CA0025 | LA BELLEZA (REPETIDORA) | UIO | LA BELLEZA | 237 | BTS3606E | Imbabura | MIRA | Jijón y Camaño | LA BELLEZA ALTOS DE SAN JUAN DE LACHAS | 0.759722 | -78.245556
IM0005 | CERRO BLANCO | UIO | CERRO BLANCO | 238 | BTS3606E | Imbabura | OTAVALO | Cerro Blanco (Tangali) | ALTOS DEL BOSQUE PROTECTOR CERRO BLANCO | 0.20944 | -78.33802
IM0021 | SAN VICENTE REP | UIO | SAN VICENTE_IMBABURA | 239 | BTS3606AC | Imbabura | COTACACHI | Cotacachi | PARTE ALTA DE LA COMUNIDAD LA COLONIA | 0.395833 | -78.498056
IM0032 | COCHAS MOVIL | UIO | COCHAS_BBU | 240 | BTS3606AC BBU | Imbabura | IBARRA | Zuleta | Montaña | 0.198222 | -78.115833
IM0076 | IBARRA_AZAYA(3G) | UIO | LOMA AZAYA_BBU | 241 | BTS3606AC BBU | Imbabura | IBARRA | Ibarra | Loma de Azaya | 0.379167 | -78.130833
NA0010 | PAUSHIYACU (REPETIDORA) | UIO | PAUCHIYACU | 242 | BTS3606AC | Napo | TENA | Tena | LOMA PAUSHIIYACU A 1000 METROS DE TENA | -0.991389 | -77.798889
NA0009 | MISAHUALLI | UIO | MISAHUALLI_BBU | 243 | BTS3606AC BBU | Napo | TENA | Puerto Misahualli | INGRESO A MISAHUALLI | -1.035111 | -77.669528
NA0013 | TRES CRUCES (REPETIDORA) | UIO | TRES CRUCES_BBU | 244 | BTS3606AC BBU | Napo | EL CHACO | Santa Rosa de Quijos | TRES CRUCES, TERRENO SR. DAVALOS | -0.270917 | -77.767083
NA0005 | CONDIJUA (REPETIDORA) | UIO | CONDIJUA_BBU | 245 | BTS3606AC BBU | Napo | QUIJOS | Baeza | CONDIJUA A 1500 METROS DE BAEZA | -0.483833 | -77.901528
NA0007 | GALERAS (REPETIDORA) | UIO | GALERAS | 246 | BTS3606E | Orellana | LORETO | Loreto | CERRO PAPAGAYO | -0.828056 | -77.5275
PA0005 | SANTA CLARA (REPETIDORA) | UIO | SANTA CLARA_BBU | 247 | BTS3606AC BBU | Pastaza | SANTA CLARA | Santa Clara | CERRO SANTA CLARA (SANTA CLARA REP) | -1.280833 | -77.884444
PA0001 | ABITAGUA (REPETIDORA) | UIO | ABITAHUA | 248 | BTS3606AC | Pastaza | MERA | Mera | CERRO ABITAHUA, VIA PUYO - AMBATO, REP ABITAHUA | -1.414944 | -78.142
PA0020 | MUSHULLACTA | UIO | MUSHULLACTA_BBU | 249 | BTS3606AC BBU | Pastaza | PASTAZA | Puyo | CERRO MUSHULLACTA, VIA PUYO - MACAS | -1.718556 | -77.842778
PI0006 | ATACAZO (REPETIDORA) | UIO | ATACAZO_BBU | 250 | BTS3606AC BBU | Pichincha | QUITO | Lloa | CERRO ATACAZO | -0.318083 | -78.602278
PI0146 | CERRO CASTILLA | UIO | CASTILLA_BBU | 251 | BTS3606AC BBU | Pichincha | QUITO | Mindo | VIA AL PORVENIR CERRO GUALEA CRUZ | -0.12475 | -78.737306
PI0487 | EL PAPAYAL | UIO | PAPAYAL_BBU | 252 | BTS3606AC BBU | Pichincha | PEDRO VICENTE MALDONADO | PEDRO VICENTE MALDONAD | A 20 Km. de San Miguel de Los Bancos | 0.075861 | -79.025361
PI0068 | CANANVALLE (3G) | UIO | LOMA CANANVALLE_BBU | 253 | BTS3606AC BBU | Pichincha | PEDRO MONCAYO | Tabacundo | LOMA DE CANANVALLE | 0.0149722 | -78.1871055
CA0115 | CERRO MALDONADO | UIO | CERRO MALDONADO_BBU | 254 | BTS3606AC BBU | Carchi | TULCAN | CERRO MALDONADO | Cerro Maldonado | 0.911694, | -78.120833
SD0148 | BUENOS AIRES (SD) | UIO | BUENOS AIRES_BBU | 255 | BTS3606AC BBU | Santo Domingo de los Tsachilas | SANTO DOMINGO | Santo Domingo | MONTAÑA | -0.264361 | -78.984306
SD0004 | BOMBOLI REP 2 | UIO | BOMBOLI II_BBU | 256 | BTS3606AC BBU | Santo Domingo de los Tsachilas | SANTO DOMINGO | Santo Domingo | Subida al Santuario BOMBOLI. Tras el Santuario. | -0.247028 | -79.192917
SD0013 | SAN JACINTO DEL BUA | UIO | SAN JACINTO DE BUA_BBU | 257 | BTS3606AC BBU | Santo Domingo de los Tsachilas | SANTO DOMINGO | San Jacinto de Bua | Av. De las Américas 217 y Av. Santo Domingo. Junto al Agua Potable. | -0.149194 | -79.3915
SD0024 | SAN JOSE DE BELLAVISTA | UIO | SAN JOSE DE BELLAVISTA_BBU | 258 | BTS3606AC BBU | Santo Domingo de los Tsachilas | SANTO DOMINGO | El Esfuerzo | POBLACION SAN JOSE DE BELLAVISTA | -0.529639 | -79.265639
SU0004 | LUMBAQUI (REPETIDORA) | UIO | LUMBAQUI | 259 | BTS3606E | Sucumbios | GONZALO PIZARRO | Lumbaqui | En el Cerro de Lumbaqui | 0.008333 | -77.321389
SU0045 | REPETIDORA SAN MIGUEL (SU) | UIO | SAN MIGUEL_BBU | 260 | BTS3606AC BBU | Sucumbios | LAGO AGRIO | Lago Agrio | VIA COLOMBIA KM 15, INGRESO A LA CHARAPA | 0.017139 | -76.849444
SU0029 | SHUSHUFINDI (REPETIDOR) (SU) | UIO | SHUSHUFINDI_BBU | 261 | BTS3606AC BBU | Sucumbios | SHUSHUFINDI | Shunshufindi | Recinto Ferial Shushufindi. Km 2 vía a Jivino verde | -0.18713 | -76.66525
SU0031 | SANSAHUARI | UIO | SANSAHUARI_BBU | 262 | BTS3606AC BBU | Sucumbios | PUTUMAYO | Sansahuari | Pueblo de Sansahuari | 0.144944 | -76.265278
TU0017 | PILISURCO (REPETIDORA) | UIO | PILISURCO_BBU | 263 | BTS3606AC BBU | Tungurahua | AMBATO | Quisapincha | Cerro Pilisurco | -1.154806 | -78.668833
TU0007 | CERRO CHIQUICHA | UIO | CHIQUICHA_BBU | 264 | BTS3606AC BBU | Tungurahua | SAN PEDRO DE PELILEO | Chiquicha | Cerro Niton | -1.269444 | -78.53225
TU0043 | LA TRANQUILLA | UIO | LA TRANQUILLA_BBU | 265 | BTS3606AC BBU | Tungurahua | PATATE | Patate | Montaña | -1.348056 | -78.484167
TU0064 | LUIS LOPEZ | UIO | LUIS LOPEZ_BBU | 266 | BTS3606AC BBU | Tungurahua | MOCHA | Mocha | Montaña | -1.4025 | -78.664722
OR0001 | PUERTO FRANCISCO DE ORELLANA | UIO | COCA_BBU | 267 | BTS3606AC BBU | Orellana | ORELLANA | El Coca | ELOY ALFARO Y 6 DE DICIEMBRE | -0.473664 | -76.985597
OR0054 | LORETO MOVIL | UIO | LORETO_BBU | 268 | BTS3606AC BBU | Orellana | LORETO | Loreto | Rosalino Olalla lote N° 06 y Mateo Puraquilla. | -0.691236 | -77.309028
OR0055 | LOMA COLORADA | UIO | LOMA COLORADA_BBU | 269 | BTS3606AC BBU | Orellana | LA JOYA DE LOS SACHAS | Orellana | ESTACION LOMA COLORADA, BARRIO LOMA COLORADA | -0.328778 | -76.903556
OR0071 | INES ARANGO | UIO | INES ARANGO_BBU | 270 | BTS3606AC BBU | Orellana | ORELLANA | Ines Arango | A la entrada del pueblo Inés Arango | -0.911389 | -76.914167
OR0006 | TIPUTINI | UIO | TIPUTINI_BBU | 271 | BTS3606AC BBU | Orellana | AGUARICO | Tiputini | COCAYA O Y QUITO | -0.791139 | -75.527389
CH0355 | ATILLO | UIO | ATILLO_RRU | 272 | DBS3900 CDMA | Chimborazo | GUAMOTE | POBLACION DE GUAZAN SANTA CLARITA SE DEBE AVANZAR 1.6 Km | POBLACION DE GUAZAN SANTA CLARITA SE DEBE AVANZAR 1.6 KM | -2.124111 | -78.597556
OR0126 | PUERTO EDEN | UIO | PUERTO_EDEN_BBU | 273 | BTS3606AC BBU | Orellana | ORELLANA | El Éden | Puerto Edén | -0.498908 | -76.072264